## Титульный лист
Приложения № 4, 5, 6
к Правилам разработки и применения
графиков аварийного ограничения
режима потребления электрической
энергии (мощности) и использования
противоаварийной автоматики
(в ред. Приказа Минэнерго России
от 18.10.2018 № 898)
Графики аварийного ограничения режима потребления электрической энергии (мощности) и использования противоаварийной автоматики на 2024/2025 гг.
КОНФИДЕНЦИАЛЬНОСТЬ ГАРАНТИРУЕТСЯ ПОЛУЧАТЕЛЕМ ИНФОРМАЦИИ
ВОЗМОЖНО ПРЕДСТАВЛЕНИЕ В ЭЛЕКТРОННОМ ВИДЕ
Наименование организации, предоставляющей сведения: Новгородский филиал ПАО "Россети Северо-Запад"
Почтовый адрес: 173001 г. Великий Новгород, ул. Большая Санкт-Петербурская, д. 3

## 00-00
ГРАФИК
временного отключения потребления на 2024/2025 гг.
Новгородского энергоузла по Новгородскому филиалу ПАО "Россети Северо-Запад" на территории Новгородской области
по данным КЗ 18 декабря 2024
№ п/п | Потребитель | Наименование подстанции | Наименование фидера /наименование фидера контроля* | Способ ввода отключения по графику | Время отключения | Очередь ограничения (МВт)
[6 empty] | I | II | III | IV | V | VI | VII | VIII | IX | X
1 | 2 | 3 | 4 | 5 | 6 | 7 | 8 | 9 | 10 | 11 | 12 | 13 | 14 | 15 | 16
Новгородского филиал ПАО "Россети Северо-Запад"
ПО "Ильменские электрические сети"
1 | АО "НПО "КВАНТ" | ПС 110 кВ Районная | ф. 09 | ДУ | до 5 мин | 0.32
| дог. №18/86 ДОУПЭ |  |  |  | от 5 до 20 мин
| т. 8(8162)68-20-04 отдел гл. энергетика |  |  |  | от 20 до 60 мин
| м.т. 8-951-720-15-00 нач. отдела гл. энергетика |  | ф. 26*
м.т. 8-921-207-62-35 дежурный электрик
2 | ОАО "Спектр" | ПС 110 кВ Районная | ф. 64 | ДУ | до 5 мин | 0.2
| дог. №11-00035 |  |  |  | от 5 до 20 мин
| т. 8(8162)33-51-73 приемная |  |  |  | от 20 до 60 мин
| м.т. 8-952-480-10-14 |  | ф. 55*
нач. ЭМО
т.8(8162)33-51-73 дисп. ЭМО
3 | ОАО "Заряд" | ПС 110 кВ Районная | ф. 30 | ДУ | до 5 мин | 0.32
| дог. №11-00886 |  |  |  | от 5 до 20 мин
| т. 8(8162)62-73-23 тех. Директор |  |  |  | от 20 до 60 мин
| м.т. 8-911-609-21-05 нач. ЭМУ |  | ф. 16*
4 | ООО "Амкор СК Новгород" | ПС 110 кВ Районная | ф. 70 | ДУ | до 5 мин | 0.69
| дог. №50 |  |  |  | от 5 до 20 мин
| т. 8(8162)940-888 приемная |  |  |  | от 20 до 60 мин
| м.т. 8-921-022-60-22 |  | ф. 61*
м.т. 8-921-190-17-63 гл. энергетик
м.т. 8-921-196-20-28 дежурный
5 | ООО "Прессман Софт Пэкеджинг | ПС 110 кВ Районная | ф. 66 | ДУ | до 5 мин | 1.2
| Новгород" |  |  |  | от 5 до 20 мин
| дог. №11-00011 |  |  |  | от 20 до 60 мин
| т. 8(8162)680-680 приемная, |  | ф. 39*
м.т. 8-960-201-05-55, 8-963-334-58-89 - гл. энергетик
м.т. 8-963-333-46-59 менедж. по безоп и тех. обесп.
м.т. 8-963-330-68-50 нач. тех. отдела
м.т. 8-960-202-08-67 - старший инженер электрик
м.т. 8-906-202-09-54 - дежурный инженер электрик
6 | ОАО "ВН Мясной Двор" | ПС 110 кВ Районная | ф. 27 | ДУ | до 5 мин | 0.32
| дог. №0000085 |  |  |  | от 5 до 20 мин
| т. 8(8162)680-501 приемная, |  |  |  | от 20 до 60 мин
| т. 8(8162)680-511гл. Инженер |  | ф. 44*
т. 8(81620680-565, м.т. 8-965-8085-51-23 гл. энерг.
м.т. 8-911-600-23-21 дежурный
7 | ООО "Гранит" | ПС 110 кВ Районная |  | ПП | до 5 мин
| дог. №11-01389 |  |  |  | от 5 до 20 мин
| м.т.8-964-690-69-06 - оперативный персонал |  |  |  | от 20 до 60 мин | [6 empty] | 0.46
ф. 47*, 48*
8 | ОАО "Новгородский завод | ПС 110 кВ Антоново |  | ПП | до 5 мин
| стекловолокна" |  |  |  | от 5 до 20 мин
| дог. №01-00054 |  |  |  | от 20 до 60 мин | [6 empty] | 1.45
| т. 8(8162)68-05-90 приемная |  | ф. 08*, 17*
т. 8-931-853-04-44 тех. директор
м.т. 8-921-730-33-13 инженер ОГЭ
9 | ИП Сивкова А.О. (ООО "НОРДИНВЕСТ") | ПС 110 кВ Базовая |  | ПП | до 5 мин
| дог. №0000085 |  | ф. 10/10, 10/11 |  | от 5 до 20 мин
| м.т. 8-921-739-90-02 техический директор |  |  |  | от 20 до 60 мин | [6 empty] | 0.28
т. 8(8162) 33-88-50 дежурный
10 | АО "СКТБ РТ" дог. №0000085 | ПС 110 кВ Базовая |  | ПП | до 5 мин
| т. 8(8162)76-56-58 приемная |  |  |  | от 5 до 20 мин
| т. 8-950-684-61-14 гл. инженер |  | ф. 11 |  | от 20 до 60 мин | [6 empty] | 0.64
| т. 8(8162)629-083 м.т. 8-921-699-77-68 дежурный |  | ф.69*
11 | ПАО "Контур" дог. №253 от 27.10.2017 | ПС 110 кВ Базовая |  | ПП | до 5 мин
| т. 8(8162)680-900 приемная |  | ф. 66, 74 |  | от 5 до 20 мин
| т. 8(8162)680-910, 680-900 доб. 477 |  |  |  | от 20 до 60 мин | [6 empty] | 0.31
| т. 8(8162)680-887, м.т. 8-965-808-03-33 |  | ф. 79*, 73*, 70*
гл. энергетик
м.т. 8-965-806-74-05 дежурный
12 | ООО "Трубичино" | ПС 330 кВ Новгородская |  | ПП | до 5 мин
| дог. №13-00117 |  |  |  | от 5 до 20 мин
| т. 8(8162)741-133 приёмная |  |  |  | от 20 до 60 мин | [6 empty] | 0
| т. 8(8162)741-139, м.т. 8-911-601-28-21 гл. энерг., дежурный |  | ф. 01*, 07*, 13*, 15*
13 | ЗАО "НМЗ" | НТЭЦ 110 кВ (Новгородская ТЭЦ ПАО "ТГК-2") |  | ПП | до 5 мин
| дог. №01/12/17-ОГЭ |  |  |  | от 5 до 20 мин
| т. 8(8162)940-750 - приёмная |  |  |  | от 20 до 60 мин | [6 empty] | 1.432
| т. 8(8162)940-750 доб. 250, м.т. 8-911-600-74-72 |  | яч. 5*, яч. 46*
зам. главного энерг. по электрохозяйству
т. 8(8162)940-750 доб. 285, м.т. 8-911-600-46-70
ответственный за электрохозяйство
м.т. 8-911-600-66-35 - дежурный
14 | ПАО "Акрон" дог. №11702-1 от 06.12.2019 | ПС 110 кВ 100 ПС 110 кВ 315 | конторль ввода ГВО по величине потребления подстанций | ОП | до 5 мин | 10.455
| №11702-2 от 06.12.2019 |  |  |  | от 5 до 20 мин |  |  |  | 10.54
| №11702-3 от 06.12.2019 |  |  |  | от 20 до 60 мин | [6 empty] | 5.11
173012 г. Великий Новгород
т. 8(8162)99-65-55 приемная
т. 8(8162)99-62-00 гл. инженер
т. 8(8162)99-62-05 гл. энергетик
т. 8(8162)99-63-77 нач. смены цеха эл. снабж.
т. 8(8162)99-62-54 диспетчер
т. 8(8162)99-61-09 справочная
15 | ООО "Новгородский бекон" | ПС 110 кВ Новоселицы |  | ПП | до 5 мин
| п/ф д. Божонка |  |  |  | от 5 до 20 мин
| дог. №53110002312 |  |  |  | от 20 до 60 мин | [6 empty] | 3.1
| т. 8(8162)682-763 приёмная |  | ф. 02*, 03*, 04*, 05*, 06*, 07*, 08*, 09*
м.т. 8-8-965-808-66-23 дежурный э/монтер
16 | ООО "Новгородский бекон" | ПС 110 кВ Чечулино ПС 110 кВ Подберезье |  | ПП | до 5 мин
| дог. №53110002312 |  |  |  | от 5 до 20 мин
| т. 8(8162)682-763 приёмная |  |  |  | от 20 до 60 мин | [6 empty] | 0.44
| м.т. 8-911-620-02-83 нач. электроцеха |  | ф. 05*, 06*, 07*, 08*
| т. 8(8162)682-670, 8(8162)682-660 дежурный |  | ф. 04*, 05*, 07*, 08*
17 | ОАО "Подберезский | ПС 110 кВ Подберезье |  | ПП | до 5 мин
| комбинат хлебепродуктов" |  |  |  | от 5 до 20 мин
| дог. №11-01590 |  | ф. 06, 09 |  | от 20 до 60 мин | [6 empty] | 0.23
т. 8(8162)742-641 приёмная
т. 8(8162) 742-643 гл. инженер
т. 8(8162)742-500, м.т. 8-911-645-24-67
оперативный персонал
18 | ООО "Агрокомплекс" | ПС 110 кВ Спасская |  | ПП | до 5 мин
| дог. №51-00191 |  |  |  | от 5 до 20 мин
| м.т. 8-921-964-78-00 - оперативный персонал |  |  |  | от 20 до 60 мин | [6 empty] | 0.52
ф. 01*, 04*
19 | Смешанная нагрузка: Администрация Савинского сельского поселения, МАОУ "Hовоселицкая средняя общеобразовательная школа", Потребительское общество "Новгородское", ОАО "Вымпел-Коммуникации", ОАО "Мегафон", население | ПС 110 кВ Новоселицы | ф. 01 | ДУ | до 5 мин | 0.11
от 5 до 20 мин
от 20 до 60 мин
20 | Смешанная нагрузка: Администрация Савинского сельского поселения, ОАО "Вымпел-Коммуникации", ОАО "Мегафон", Филиал ОАО "Мобильные Теле Системы", ФГУ "Упрдор России", население | ПС 110 кВ Новоселицы | ф. 10 | ДУ | до 5 мин | 0.34
от 5 до 20 мин
от 20 до 60 мин
21 | Смешанная нагрузка: Государственная компания "Российские автомобильные дороги", ООО "Магистраль двух столиц" | ПС 110 кВ Дорожная | ф. 01 | ДУ | до 5 мин | 0.139
от 5 до 20 мин
от 20 до 60 мин
|  | ПС 110 кВ Дорожная | ф. 02 | ДУ | до 5 мин | 0.598
от 5 до 20 мин
от 20 до 60 мин
|  | ПС 110 кВ Дорожная | ф. 03 | ДУ | до 5 мин | 0.333
от 5 до 20 мин
от 20 до 60 мин
|  | ПС 110 кВ Дорожная | ф. 04 | ДУ | до 5 мин | 0.31
от 5 до 20 мин
от 20 до 60 мин
22 | Смешанная нагрузка: Государственная компания "Российские автомобильные дороги", ООО "Магистраль двух столиц" | ПС 110 кВ Магистральная | ф. 01 | ДУ | до 5 мин | 0.19
от 5 до 20 мин
от 20 до 60 мин
|  | ПС 110 кВ Магистральная | ф. 02 | ДУ | до 5 мин | 0.13
от 5 до 20 мин
от 20 до 60 мин
|  | ПС 110 кВ Магистральная | ф. 03 | ДУ | до 5 мин
[5 empty] | от 5 до 20 мин |  | 0.35
от 20 до 60 мин
|  | ПС 110 кВ Магистральная | ф. 04 | ДУ | до 5 мин | 0.44
от 5 до 20 мин
от 20 до 60 мин
23 | Смешанная нагрузка: ОАУСО "Шимский КЦСО (комплексный центр социального обслуживания)", МУ "Шимская ЦКДС " (централизованная культурно-досуговая система), КФХ Акашкин А. И., ООО "Капитан", ИП Ведехин А. С., ИП Митина, КХ Кадырова А. У., ООО "СП "Шелонь-1", Администрация Шимского муниципального района, население | ПС 110 кВ Шимск | ф. 13 | ОП | до 5 мин | 0.36
от 5 до 20 мин
от 20 до 60 мин
24 | Смешанная нагрузка: Администрация Шимского муниципального района, население | ПС 110 кВ Шимск | ф. 14 | ОП | до 5 мин | 0.21
от 5 до 20 мин
от 20 до 60 мин
25 | Смешанная нагрузка: д. Желкун, д.Медвежья голова, д.Здринога, д.Песчаное (Поозерье) | ПС 110 кВ Южная | ф. 15 | ДУ | до 5 мин | 2.1
от 5 до 20 мин
от 20 до 60 мин
26 | Смешанная нагрузка:н.п.Панковка, дачи, садоводчество | РП 10 кВ Южное | ф. 3 | ДУ | до 5 мин | 0.16
от 5 до 20 мин
от 20 до 60 мин
27 | Смешанная нагрузка: н.п.Троица, Новое Ракомо, Старое Ракомо | РП 10 кВ Южное | ф. 4 | ДУ | до 5 мин | 0.34
от 5 до 20 мин
от 20 до 60 мин
28 | Смешанная нагрузка: н.п. Старое Ракомо, Три Отрока | РП 10 кВ Южное | ф. 7 | ДУ | до 5 мин | 0
от 5 до 20 мин
от 20 до 60 мин
29 | Смешанная нагрузка: Садовое общество "Жасмин", освещение трассы в пн.п.Панковка (светофоры) | РП 10 кВ Южное | ф. 9 | ДУ | до 5 мин | 0.17
от 5 до 20 мин
от 20 до 60 мин
30 | Смешанная нагрузка: газовый распределительный пункт, гаражный комплекс "Акрон", ЧП Ковалев (бетон), фабрика упаковки. | ПС 330 кВ Новгородская | ф. 21 | ОП | до 5 мин | 0.07
от 5 до 20 мин
от 20 до 60 мин
31 | Смешанная нагрузка: н.п.Вашково | ПС 330 кВ Юго-Западная | ф. 1 | ОП | до 5 мин | 0.118
от 5 до 20 мин
от 20 до 60 мин
32 | Смешанная нагрузка: н.п.Видогощь, Кшентицы, ВашковоМагазины, РАЙПО, дачные участки, крестьянское хозяйство (циплята) | ПС 330 кВ Юго-Западная | ф. 3 | ОП | до 5 мин | 0.205
от 5 до 20 мин
от 20 до 60 мин
33 | Смешанная нагрузка: полигон твердых бытовых отходов, н.п.Люболяды, Нащи, Вашково, дачные участки, сады | ПС 330 кВ Юго-Западная | ф. 7 | ОП | до 5 мин | 0.138
от 5 до 20 мин
от 20 до 60 мин
ИТОГО по ПО "ИЭС" до 5 мин. |  |  |  |  | 20.316 | 20.316 | 0 | 0 | 0 | 0 | 0 | 0 | 0 | 0 | 0
ИТОГО по ПО "ИЭС" от 5 до 20 мин. |  |  |  |  | 10.54 | 0 | 0 | 0 | 10.54 | 0 | 0 | 0 | 0 | 0 | 0
ИТОГО по ПО "ИЭС" от 20 до 60 мин. |  |  |  |  | 13.972 | 0 | 0 | 0 | 0 | 0 | 0 | 13.972 | 0 | 0 | 0
ВСЕГО по ПО "ИЭС" до 20 мин. (включая объем нагрузки до 5 мин.) |  |  |  |  | 30.856 | 20.316 | 0 | 0 | 10.54 | 0 | 0 | 0 | 0 | 0 | 0
ВСЕГО по ПО "ИЭС" до 60 мин. (включая объем нагрузки до 5 мин., до 20 мин.) |  |  |  |  | 44.828 | 20.316 | 0 | 0 | 10.54 | 0 | 0 | 13.972 | 0 | 0 | 0
ИТОГО по ПО "ИЭС" до 5 мин. с нарастающим итогом | [5 empty] | 20.316 | 20.316 | 20.316 | 20.316 | 20.316 | 20.316 | 20.316 | 20.316 | 20.316 | 20.316
ИТОГО по ПО "ИЭС" от 5 до 20 мин. с нарастающим итогом | [5 empty] | 0 | 0 | 0 | 10.54 | 10.54 | 10.54 | 10.54 | 10.54 | 10.54 | 10.54
ИТОГО по ПО "ИЭС" от 20 до 60 мин. с нарастающим итогом | [5 empty] | 0 | 0 | 0 | 0 | 0 | 0 | 13.972 | 13.972 | 13.972 | 13.972
ВСЕГО по ПО "ИЭС" до 20 мин. (включая объем нагрузки до 5 мин.) с нарастающим итогом | [5 empty] | 20.316 | 20.316 | 20.316 | 30.856 | 30.856 | 30.856 | 30.856 | 30.856 | 30.856 | 30.856
ВСЕГО по ПО "ИЭС" до 60 мин. (включая объем нагрузки до 5 мин., до 20 мин.) с нарастающим итогом | [5 empty] | 20.316 | 20.316 | 20.316 | 30.856 | 30.856 | 30.856 | 44.828 | 44.828 | 44.828 | 44.828
ПО "Валдайские электрические сети"
Старорусский РЭС
34 | ОАО "ПФК" | ПС 110 кВ Парфино |  | ПП | до 5 мин.
| т. 8-964-310-70-79 - гл. энергетик |  | ф. 7 (6 кВ) |  | от 5 до 20 мин.
| т. 8-(816-50)-68-560, 8-921-697-19-58 - |  |  |  | от 20 до 60 мин | [7 empty] | 2.8
| главный инженер |  | ф. 3* (6 кВ)
т.8-(816-50)68-548 начальник энергослужбы
8-921-024-54-12 - оперативный персонал
35 | НОАУ "Демянский | ПС 110 кВ Медниково |  | ПП | до 5 мин.
| лесхоз" |  |  |  | от 5 до 20 мин.
| тел.8-(816-52)-58-537 - приемная |  | ф. 9 |  | от 20 до 60 мин | [7 empty] | 0.11
м.т. 8-911-612-00-53 оперативный персонал
36 | ООО"ЭКО ВУД" тел.8-911-351-05-82 оперативный персонал | ПС 110 кВ Парфино | ф. 4 (6 кВ) | ПП | до 5 мин.
от 5 до 20 мин.
[5 empty] | от 20 до 60 мин | [7 empty] | 0.44
37 | ИП Иванов М.Е тел.8-(816-50)-61-984, 8-911-614-01-26 оперативный персонал | ПС 110 кВ Парфино | ф. 1 (10 кВ) | ПП | до 5 мин.
от 5 до 20 мин.
[5 empty] | от 20 до 60 мин | [7 empty] | 0.61
38 | Смешанная нагрузка (частный сектор, с/х предприятия, магазины, школа) | ПС 110 кВ Русса | ф. 5 | ДУ | до 5 мин. | 0.163
от 5 до 20 мин.
от 20 до 60 мин
ИТОГО по Старорусскому РЭС до 5 мин. |  |  |  |  | 0.163 | 0.163 | 0 | 0 | 0 | 0 | 0 | 0 | 0 | 0 | 0
ИТОГО по Старорусскому РЭС от 5 до 20 мин. |  |  |  |  | 0 | 0 | 0 | 0 | 0 | 0 | 0 | 0 | 0 | 0 | 0
ИТОГО по Старорусскому РЭС от 20 до 60 мин. |  |  |  |  | 3.96 | 0 | 0 | 0 | 0 | 0 | 0 | 0 | 3.96 | 0 | 0
ВСЕГО по Старорусскому РЭС до 20 мин. (включая объем нагрузки до 5 мин.) |  |  |  |  | 0.163 | 0.163 | 0 | 0 | 0 | 0 | 0 | 0 | 0 | 0 | 0
ВСЕГО по Старорусскому РЭС до 60 мин. (включая объем нагрузки до 5 мин., до 20 мин.) |  |  |  |  | 4.123 | 0.163 | 0 | 0 | 0 | 0 | 0 | 0 | 3.96 | 0 | 0
ИТОГО по Старорусскому РЭС до 5 мин. с нарастающим итогом | [5 empty] | 0.163 | 0.163 | 0.163 | 0.163 | 0.163 | 0.163 | 0.163 | 0.163 | 0.163 | 0.163
ИТОГО по Старорусскому РЭС от 5 до 20 мин. с нарастающим итогом | [5 empty] | 0 | 0 | 0 | 0 | 0 | 0 | 0 | 0 | 0 | 0
ИТОГО по Старорусскому РЭС от 20 до 60 мин. с нарастающим итогом | [5 empty] | 0 | 0 | 0 | 0 | 0 | 0 | 0 | 3.96 | 3.96 | 3.96
ВСЕГО по Старорусскому РЭС до 20 мин. (включая объем нагрузки до 5 мин.) с нарастающим итогом | [5 empty] | 0.163 | 0.163 | 0.163 | 0.163 | 0.163 | 0.163 | 0.163 | 0.163 | 0.163 | 0.163
ВСЕГО по Старорусскому РЭС до 60 мин. (включая объем нагрузки до 5 мин., до 20 мин.) с нарастающим итогом | [5 empty] | 0.163 | 0.163 | 0.163 | 0.163 | 0.163 | 0.163 | 0.163 | 4.123 | 4.123 | 4.123
ИТОГО по ПО "ВЭС" до 5 мин. |  |  |  |  | 0.163 | 0.163 | 0 | 0 | 0 | 0 | 0 | 0 | 0 | 0 | 0
ИТОГО по ПО "ВЭС" 5 до 20 мин. |  |  |  |  | 0 | 0 | 0 | 0 | 0 | 0 | 0 | 0 | 0 | 0 | 0
ИТОГО по ПО "ВЭС" 20 до 60 мин. |  |  |  |  | 3.96 | 0 | 0 | 0 | 0 | 0 | 0 | 0 | 3.96 | 0 | 0
ВСЕГО по ПО "ВЭС" до 20 мин. (включая объем нагрузки до 5 мин.) |  |  |  |  | 0.163 | 0.163 | 0 | 0 | 0 | 0 | 0 | 0 | 0 | 0 | 0
ВСЕГО по ПО "ВЭС" до 60 мин. (включая объем нагрузки до 5 мин., до 20 мин.) |  |  |  |  | 4.123 | 0.163 | 0 | 0 | 0 | 0 | 0 | 0 | 3.96 | 0 | 0
ИТОГО по ПО "ВЭС" до 5 мин. с нарастающим итогом | [5 empty] | 0.163 | 0.163 | 0.163 | 0.163 | 0.163 | 0.163 | 0.163 | 0.163 | 0.163 | 0.163
ИТОГО по ПО "ВЭС" от 5 до 20 мин. с нарастающим итогом | [5 empty] | 0 | 0 | 0 | 0 | 0 | 0 | 0 | 0 | 0 | 0
ИТОГО по ПО "ВЭС" от 20 до 60 мин. с нарастающим итогом | [5 empty] | 0 | 0 | 0 | 0 | 0 | 0 | 0 | 3.96 | 3.96 | 3.96
ВСЕГО по ПО "ВЭС" до 20 мин. (включая объем нагрузки до 5 мин.) с нарастающим итогом | [5 empty] | 0.163 | 0.163 | 0.163 | 0.163 | 0.163 | 0.163 | 0.163 | 0.163 | 0.163 | 0.163
ВСЕГО по ПО "ВЭС" 60 мин. (включая объем нагрузки до 5 мин., до 20 мин.) с нарастающим итогом | [5 empty] | 0.163 | 0.163 | 0.163 | 0.163 | 0.163 | 0.163 | 0.163 | 4.123 | 4.123 | 4.123
ИТОГО по Новгородскому филиалу ПАО "Россети Северо-Запад" до 5 мин. |  |  |  |  | 20.479 | 20.479 | 0 | 0 | 0 | 0 | 0 | 0 | 0 | 0 | 0
ИТОГО по Новгородскому филиалу ПАО "Россети Северо-Запад" от 5 до 20 мин. |  |  |  |  | 10.54 | 0 | 0 | 0 | 10.54 | 0 | 0 | 0 | 0 | 0 | 0
ИТОГО по Новгородскому филиалу ПАО "Россети Северо-Запад" от 20 до 60 мин. |  |  |  |  | 17.932 | 0 | 0 | 0 | 0 | 0 | 0 | 13.972 | 3.96 | 0 | 0
ВСЕГО по Новгородскому филиалу ПАО "Россети Северо-Запад" до 20 мин. (включая объем нагрузки до 5 мин.) |  |  |  |  | 31.019 | 20.479 | 0 | 0 | 10.54 | 0 | 0 | 0 | 0 | 0 | 0
ВСЕГО по Новгородскому филиалу ПАО "Россети Северо-Запад" до 60 мин. (включая объем нагрузки до 5 мин., до 20 мин.) |  |  |  |  | 48.951 | 20.479 | 0 | 0 | 10.54 | 0 | 0 | 13.972 | 3.96 | 0 | 0
ИТОГО по Новгородскому филиалу ПАО "Россети Северо-Запад" до 5 мин. с нарастающим итогом | [5 empty] | 20.479 | 20.479 | 20.479 | 20.479 | 20.479 | 20.479 | 20.479 | 20.479 | 20.479 | 20.479
ИТОГО по Новгородскому филиалу ПАО "Россети Северо-Запад" от 5 до 20 мин. с нарастающим итогом | [5 empty] | 0 | 0 | 0 | 10.54 | 10.54 | 10.54 | 10.54 | 10.54 | 10.54 | 10.54
ИТОГО по Новгородскому филиалу ПАО "Россети Северо-Запад" от 20 до 60 мин. с нарастающим итогом | [5 empty] | 0 | 0 | 0 | 0 | 0 | 0 | 13.972 | 17.932 | 17.932 | 17.932
ВСЕГО по Новгородскому филиалу ПАО "Россети Северо-Запад" до 20 мин. (включая объем нагрузки до 5 мин.) с нарастающим итогом | [5 empty] | 20.479 | 20.479 | 20.479 | 31.019 | 31.019 | 31.019 | 31.019 | 31.019 | 31.019 | 31.019
ВСЕГО по Новгородскому филиалу ПАО "Россети Северо-Запад" до 60 мин. (включая объем нагрузки до 5 мин., до 20 мин.) с нарастающим итогом | [5 empty] | 20.479 | 20.479 | 20.479 | 31.019 | 31.019 | 31.019 | 44.991 | 48.951 | 48.951 | 48.951
Потребители АО "Новгородоблэлектро"
Новгородское отделение, тел. диспетчера 77-22-22
39 | Промышленная зона | ПС 110 кВ Районная | ф.41 | ДУ | до 5 мин. | 0.238
| (ООО "Новгородснаб" тел.:62-82-46, 62-86-04 |  |  |  | от 5 до 20 мин.
| ООО "Лес" тел.:8-911-027-03-04) и др. |  |  |  | от 20 до 60 мин
тел. 77-22-22 деж. диспетчер НОКЭ
40 | Промышленная зона | ПС 110 кВ Районная | ф.33 | ДУ | до 5 мин. | 0.276
| (ЗАО "Стройснаб" тел.:73-26-14, |  |  |  | от 5 до 20 мин.
| 8-911-633-12-15 |  |  |  | от 20 до 60 мин
ООО "Фабус" тел.:640-052, 640-202
ООО "Строительное предприятие 640"
тел.: 642-404, 641-627)
41 | ЗАО "ПК "Волховец", дог.№ 00005 и др. | ПС 110 кВ Районная | ф. 20 | ДУ | до 5 мин. | 1.483
| 94-46-00 приемная, |  |  |  | от 5 до 20 мин.
| 94-47-08, 8-911-600-39-88 гл.энергетик, |  |  |  | от 20 до 60 мин
94-46-94, 8-911-041-96-33 зам. гл. энергетика
94-46-88, 94-47-29 дежурный электрик
|  | ПС 110 кВ Районная | ф. 34 | ДУ | до 5 мин. | 0.083
от 5 до 20 мин.
от 20 до 60 мин
42 | ОАО "Трансвит" | ПС 110 кВ Районная |  | ПП | до 5 мин.
| дог.№53010000668 |  |  |  | от 5 до 20 мин.
| тел. 77-44-74 гл. энергетик |  | ф. 13, 22 |  | от 20 до 60 мин | [7 empty] | 0.545
тел: 60-74-50 - энергетик
тел: 33-97-37 - дежурный электрик
43 | Жилая зона ООО УК "Белый город" | ПС 110 кВ Южная | ф. 07, 30 | ДУ | до 5 мин. | 0.51
от 5 до 20 мин.
от 20 до 60 мин
44 | Жилая зона УК ООО "Небоскреб", ООО "ИнвестСтройГрупп" | ПС 110 кВ Южная | ф.13, 24 | ДУ | до 5 мин. | 0.034
от 5 до 20 мин.
от 20 до 60 мин
45 | Жилая зона ООО "Имса" | ПС 110 кВ Южная | ф. 12, 25 | ДУ | до 5 мин. | 0.248
от 5 до 20 мин.
от 20 до 60 мин
46 | ЗАО "Лактис", дог.№01337, | ПС 110 кВ Районная |  | ПП | до 5 мин.
| 500-908, 8-921-201-03-00 гл. энергетик, |  |  |  | от 5 до 20 мин.
| тел.629-108, 8-921-606-20-36 мастер эл.служ. |  | ф. 45, 46 |  | от 20 до 60 мин | [7 empty] | 0.793
629-128, 8-921-606-20-43 дежурный электромонтер
47 | ООО "Лента", дог.№ 53010000004 | ПС 110 кВ Южная |  | ПП | до 5 мин.
| 8-(812)-380-61-31 центр.приемная, |  |  |  | от 5 до 20 мин.
| 68-00-91 гл. инженер, 8-921-570-12-08 оперативный персонал |  | ф. 14, 23 |  | от 20 до 60 мин | [7 empty] | 0.4353
68-00-96 доб. 768 - гл. энергетик
48 | ООО "Лента", дог.№ 53010000002 | ПС 110 кВ Районная |  | ПП | до 5 мин.
| 8-(812)-380-61-31 центр.приемная, |  |  |  | от 5 до 20 мин.
| 68-00-91 гл. инженер, 8-921-980-15-65 оперативный персонал |  | ф. 23, 28 |  | от 20 до 60 мин | [7 empty] | 0.4636
68-00-96 доб. 768 - гл. энергетик
49 | ООО "Базис" | ПС 330 кВ Новгородская | ф. 5 | ОП | до 5 мин. | 0.4
| дог.:53010000019 |  |  |  | от 5 до 20 мин.
| тел.:62-26-27 |  |  |  | от 20 до 60 мин
м.т.: 8-911-600-89-50 оперативный персонал
50 | Смешанная нагрузка: гаражи, АЗС "Шелл Нефть", частное население. | ПС 330 кВ Новгородскя | ф. 3 | ОП | до 5 мин. | 0.076
от 5 до 20 мин.
от 20 до 60 мин
ИТОГО по Новгородскому отделению до 5 мин. |  |  |  |  | 3.348 | 3.348 | 0 | 0 | 0 | 0 | 0 | 0 | 0 | 0 | 0
ИТОГО по Новгородскому отделению от 5 до 20 мин. |  |  |  |  | 0 | 0 | 0 | 0 | 0 | 0 | 0 | 0 | 0 | 0 | 0
ИТОГО по Новгородскому отделению от 20 до 60 мин. |  |  |  |  | 2.2369 | 0 | 0 | 0 | 0 | 0 | 0 | 0 | 2.2369 | 0 | 0
ИТОГО по Новгородскому отделению до 20 мин. (включая объем нагрузки до 5 мин.) |  |  |  |  | 3.348 | 3.348 | 0 | 0 | 0 | 0 | 0 | 0 | 0 | 0 | 0
ИТОГО по Новгородскому отделению до 60 мин. (включая объем нагрузки до 5 мин., до 20 мин.) |  |  |  |  | 5.5849 | 3.348 | 0 | 0 | 0 | 0 | 0 | 0 | 2.2369 | 0 | 0
ИТОГО по Новгородскому отделению до 5 мин. с нарастающим итогом | [5 empty] | 3.348 | 3.348 | 3.348 | 3.348 | 3.348 | 3.348 | 3.348 | 3.348 | 3.348 | 3.348
ИТОГО по Новгородскому отделению от 5 до 20 мин. с нарастающим итогом | [5 empty] | 0 | 0 | 0 | 0 | 0 | 0 | 0 | 0 | 0 | 0
ИТОГО по Новгородскому отделению от 20 до 60 мин. с нарастающим итогом | [5 empty] | 0 | 0 | 0 | 0 | 0 | 0 | 0 | 2.2369 | 2.2369 | 2.2369
ИТОГО по Новгородскому отделению до 20 мин. (включая объем нагрузки до 5 мин.) с нарастающим итогом | [5 empty] | 3.348 | 3.348 | 3.348 | 3.348 | 3.348 | 3.348 | 3.348 | 3.348 | 3.348 | 3.348
ИТОГО по Новгородскому отделению до 60 мин. (включая объем нагрузки до 5 мин., до 20 мин.) с нарастающим итогом | [5 empty] | 3.348 | 3.348 | 3.348 | 3.348 | 3.348 | 3.348 | 3.348 | 5.5849 | 5.5849 | 5.5849
Старорусский филиал, тел. диспетчера 8-(816-52)-52-639
51 | Промышленная зона | ПС 110 кВ Русса | ф.15 | ДУ | до 5 мин. | 1.355
| (ООО "Лакто-Новгород") |  |  |  | от 5 до 20 мин.
| т.8-(816-52)-5-61-85 |  |  |  | от 20 до 60 мин
ИТОГО по Старорусскому филиалу до 5 мин. |  |  |  |  | 1.355 | 1.355 | 0 | 0 | 0 | 0 | 0 | 0 | 0 | 0 | 0
ИТОГО по Старорусскому филиалу от 5 до 20 мин. |  |  |  |  | 0 | 0 | 0 | 0 | 0 | 0 | 0 | 0 | 0 | 0 | 0
ИТОГО по Старорусскому филиалу от 20 до 60 мин. |  |  |  |  | 0 | 0 | 0 | 0 | 0 | 0 | 0 | 0 | 0 | 0 | 0
ИТОГО по Старорусскому филиалу до 20 мин. (включая объем нагрузки до 5 мин.) |  |  |  |  | 1.355 | 1.355 | 0 | 0 | 0 | 0 | 0 | 0 | 0 | 0 | 0
ИТОГО по Старорусскому филиалу до 60 мин. (включая объем нагрузки до 5 мин., до 20 мин.) |  |  |  |  | 1.355 | 1.355 | 0 | 0 | 0 | 0 | 0 | 0 | 0 | 0 | 0
ИТОГО по Старорусскому филиалу до 5 мин. с нарастающим итогом | [5 empty] | 1.355 | 1.355 | 1.355 | 1.355 | 1.355 | 1.355 | 1.355 | 1.355 | 1.355 | 1.355
ИТОГО по Старорусскому филиалу от 5 до 20 мин. с нарастающим итогом | [5 empty] | 0 | 0 | 0 | 0 | 0 | 0 | 0 | 0 | 0 | 0
ИТОГО по Старорусскому филиалу от 20 до 60 мин. с нарастающим итогом | [5 empty] | 0 | 0 | 0 | 0 | 0 | 0 | 0 | 0 | 0 | 0
ИТОГО по Старорусскому филиалу до 20 мин. (включая объем нагрузки до 5 мин.) с нарастающим итогом | [5 empty] | 1.355 | 1.355 | 1.355 | 1.355 | 1.355 | 1.355 | 1.355 | 1.355 | 1.355 | 1.355
ИТОГО по Старорусскому филиалу до 60 мин. (включая объем нагрузки до 5 мин., до 20 мин.) с нарастающим итогом | [5 empty] | 1.355 | 1.355 | 1.355 | 1.355 | 1.355 | 1.355 | 1.355 | 1.355 | 1.355 | 1.355
ИТОГО по АО "Новгородоблэлектро" до 5 мин. |  |  |  |  | 4.703 | 4.703 | 0 | 0 | 0 | 0 | 0 | 0 | 0 | 0 | 0
ИТОГО по АО "Новгородоблэлектро" от 5 до 20 мин. |  |  |  |  | 0 | 0 | 0 | 0 | 0 | 0 | 0 | 0 | 0 | 0 | 0
ИТОГО по АО "Новгородоблэлектро" от 20 до 60 мин. |  |  |  |  | 2.2369 | 0 | 0 | 0 | 0 | 0 | 0 | 0 | 2.2369 | 0 | 0
ИТОГО по АО "Новгородобэлектро" до 20 мин. (включая объем нагрузки до 5 мин.) |  |  |  |  | 4.703 | 4.703 | 0 | 0 | 0 | 0 | 0 | 0 | 0 | 0 | 0
ИТОГО по АО "Новгородобэлектро" до 60 мин. (включая объем нагрузки до 5 мин., до 20 мин.) |  |  |  |  | 6.9399 | 4.703 | 0 | 0 | 0 | 0 | 0 | 0 | 2.2369 | 0 | 0
ИТОГО по АО "Новгородоблэлектро" до 5 мин. с нарастающим итогом | [5 empty] | 4.703 | 4.703 | 4.703 | 4.703 | 4.703 | 4.703 | 4.703 | 4.703 | 4.703 | 4.703
ИТОГО по АО "Новгородоблэлектро" от 5 до 20 мин. с нарастающим итогом | [5 empty] | 0 | 0 | 0 | 0 | 0 | 0 | 0 | 0 | 0 | 0
ИТОГО по АО "Новгородоблэлектро" от 20 до 60 мин. с нарастающим итогом | [5 empty] | 0 | 0 | 0 | 0 | 0 | 0 | 0 | 2.2369 | 2.2369 | 2.2369
ИТОГО по АО "Новгородобэлектро"до 20 мин. (включая объем нагрузки до 5 мин.) с нарастающим итогом | [5 empty] | 4.703 | 4.703 | 4.703 | 4.703 | 4.703 | 4.703 | 4.703 | 4.703 | 4.703 | 4.703
ИТОГО по АО "Новгородобэлектро" до 60 мин. (включая объем нагрузки до 5 мин., до 20 мин.) с нарастающим итогом | [5 empty] | 4.703 | 4.703 | 4.703 | 4.703 | 4.703 | 4.703 | 4.703 | 6.9399 | 6.9399 | 6.9399
Потребители Филиала ПАО "ФСК ЕЭС" Новгородского предприятия МЭС
52 | ОАО "Красный Октябрь" | ПС 330 кВ Новгородская |  | ПП | до 5 мин.
| директор: 64-29-10 |  |  |  | от 5 до 20 мин.
8-963-366-3169
| Начальник команды: 64-21-50 |  |  |  | от 20 до 60 мин. | [6 empty] | 0.094
| 8-911-644-6822 оперативный персонал |  | ВЛ 10 кВ л. 4 З-д Энергия*
| 8-911-601-0067 оперативный персонал |  | ВЛ 10 кВ л. 18 З-д Энергия*
Электромонтер: 8-951-720-2180
8-911-619-15-35 гл. энергетик
53 | ООО "Газпром трансгаз | ПС 330 кВ Новгородская |  | ПП | до 5 мин.
| Санкт-Петербург" |  |  |  | от 5 до 20 мин.
Начальник СЭВС: 944-829,
| 8-958-453-50-70 |  |  |  | от 20 до 60 мин. | [6 empty] | 0.107
Инженер СЭВС: 944-839
| 8-921-205-8569 оперативный персонал |  | Фидер 10 кВ л. 6, 8 Газпром
| 8-921-205-8540 оперативный персонал |  | Трансгаз С-Петербург*
54 | ООО "Транснефть-Балтика" | ПС 330 кВ Юго-Западная |  | ОП | до 5 мин.
| Гл.энергетик: 8-931-850-90-08 |  |  |  | от 5 до 20 мин. |  |  |  | 6.8
| Зам. гл. энергетика: 8-931-850-90-50 |  |  |  | от 20 до 60 мин
| энергетик: 8-931-850-90-64 |  | ВЛ 110 кВ Юго-Западная -
| энергодиспетчер: 8-931-850-90-22 |  | НПС-7 № 1*
ВЛ 110 кВ Юго-Западная -
НПС-7 № 2*
ИТОГО по Филиалу ПАО "ФСК ЕЭС" Новгородского предприятия МЭС до 5 мин. |  |  |  |  | 0 | 0 | 0 | 0 | 0 | 0 | 0 | 0 | 0 | 0 | 0
ИТОГО по Филиалу ПАО "ФСК ЕЭС" Новгородского предприятия МЭС от 5 до 20 мин. |  |  |  |  | 6.8 | 0 | 0 | 0 | 6.8 | 0 | 0 | 0 | 0 | 0 | 0
ИТОГО по Филиалу ПАО "ФСК ЕЭС" Новгородского предприятия МЭС от 20 до 60 мин. |  |  |  |  | 0.201 | 0 | 0 | 0 | 0 | 0 | 0 | 0.201 | 0 | 0 | 0
ВСЕГО по Филиалу ПАО "ФСК ЕЭС" Новгородского предприятия МЭС до 20 мин. (включая объем нагрузки до 5 мин.) |  |  |  |  | 6.8 | 0 | 0 | 0 | 6.8 | 0 | 0 | 0 | 0 | 0 | 0
ВСЕГО по Филиалу ПАО "ФСК ЕЭС" Новгородского предприятия МЭС до 60 мин. (включая объем нагрузки до 5 мин., до 20 мин.) |  |  |  |  | 7.001 | 0 | 0 | 0 | 6.8 | 0 | 0 | 0.201 | 0 | 0 | 0
ИТОГО по Филиалу ПАО "ФСК ЕЭС" Новгородского предприятия МЭС до 5 мин. с нарастающим итогом | [5 empty] | 0 | 0 | 0 | 0 | 0 | 0 | 0 | 0 | 0 | 0
ИТОГО по Филиалу ПАО "ФСК ЕЭС" Новгородского предприятия МЭС от 5 до 20 мин. с нарастающим итогом | [5 empty] | 0 | 0 | 0 | 6.8 | 6.8 | 6.8 | 6.8 | 6.8 | 6.8 | 6.8
ИТОГО по Филиалу ПАО "ФСК ЕЭС" Новгородского предприятия МЭС от 20 до 60 мин. с нарастающим итогом | [5 empty] | 0 | 0 | 0 | 0 | 0 | 0 | 0.201 | 0.201 | 0.201 | 0.201
ВСЕГО по Филиалу ПАО "ФСК ЕЭС" Новгородского предприятия МЭС до 20 мин. (включая объем нагрузки до 5 мин.) с нарастающим итогом | [5 empty] | 0 | 0 | 0 | 6.8 | 6.8 | 6.8 | 6.8 | 6.8 | 6.8 | 6.8
ВСЕГО по Филиалу ПАО "ФСК ЕЭС" Новгородского предприятия МЭС до 60 мин. (включая объем нагрузки до 5 мин., до 20 мин.) с нарастающим итогом | [5 empty] | 0 | 0 | 0 | 6.8 | 6.8 | 6.8 | 7.001 | 7.001 | 7.001 | 7.001
ПАО "ТГК-2" (ООО "Новэлектросети" - ПАО "Акрон")
55 | ПАО "Акрон" дог. №0000071 дкп, | НТЭЦ 110 кВ | конторль ввода ГВО по величине потребления подстанций | ОП | до 5 мин | 3.31
| 173012 г. Великий Новгород | (Новгородская ТЭЦ |  |  | от 5 до 20 мин |  |  |  | 7.656
| т. 8(8162)99-65-55 приемная | ПАО "ТГК-2") |  |  | от 20 до 60 мин | [6 empty] | 4.88
т. 8(8162)99-62-00 гл. инженер
т. 8(8162)99-62-05 гл. энергетик
т. 8(8162)99-63-77 нач. смены цеха эл. снабж.
т. 8(8162)99-62-54 диспетчер
т. 8(8162)99-61-09 справочная
ИТОГО по ПАО "ТГК-2" (ООО "Новэлектросети" - ПАО "Акрон") до 5 мин. |  |  |  |  | 3.31 | 3.31 | 0 | 0 | 0 | 0 | 0 | 0 | 0 | 0 | 0
ИТОГО по ПАО "ТГК-2" (ООО "Новэлектросети" - ПАО "Акрон") от 5 до 20 мин. |  |  |  |  | 7.656 | 0 | 0 | 0 | 7.656 | 0 | 0 | 0 | 0 | 0 | 0
ИТОГО по ПАО "ТГК-2" (ООО "Новэлектросети" - ПАО "Акрон") от 20 до 60 мин. |  |  |  |  | 4.88 | 0 | 0 | 0 | 0 | 0 | 0 | 4.88 | 0 | 0 | 0
ВСЕГО по ПАО "ТГК-2" (ООО "Новэлектросети" - ПАО "Акрон") до 20 мин. (включая объем нагрузки до 5 мин.) |  |  |  |  | 10.966 | 3.31 | 0 | 0 | 7.656 | 0 | 0 | 0 | 0 | 0 | 0
ВСЕГО по ПАО "ТГК-2" (ООО "Новэлектросети" - ПАО "Акрон") до 60 мин. (включая объем нагрузки до 5 мин., до 20 мин.) |  |  |  |  | 15.846 | 3.31 | 0 | 0 | 7.656 | 0 | 0 | 4.88 | 0 | 0 | 0
ИТОГО по ПАО "ТГК-2" (ООО "Новэлектросети" - ПАО "Акрон") до 5 мин. с нарастающим итогом | [5 empty] | 3.31 | 3.31 | 3.31 | 3.31 | 3.31 | 3.31 | 3.31 | 3.31 | 3.31 | 3.31
ИТОГО по ПАО "ТГК-2" (ООО "Новэлектросети" - ПАО "Акрон") от 5 до 20 мин. с нарастающим итогом | [5 empty] | 0 | 0 | 0 | 7.656 | 7.656 | 7.656 | 7.656 | 7.656 | 7.656 | 7.656
ИТОГО по ПАО "ТГК-2" (ООО "Новэлектросети" - ПАО "Акрон") от 20 до 60 мин. с нарастающим итогом | [5 empty] | 0 | 0 | 0 | 0 | 0 | 0 | 4.88 | 4.88 | 4.88 | 4.88
ВСЕГО по ПАО "ТГК-2" (ООО "Новэлектросети" - ПАО "Акрон") до 20 мин. (включая объем нагрузки до 5 мин.) с нарастающим итогом | [5 empty] | 3.31 | 3.31 | 3.31 | 10.966 | 10.966 | 10.966 | 10.966 | 10.966 | 10.966 | 10.966
ВСЕГО по ПАО "ТГК-2" (ООО "Новэлектросети" - ПАО "Акрон") до 60 мин. (включая объем нагрузки до 5 мин., до 20 мин.) с нарастающим итогом | [5 empty] | 3.31 | 3.31 | 3.31 | 10.966 | 10.966 | 10.966 | 15.846 | 15.846 | 15.846 | 15.846
ИТОГО по Новгородской области до 5 мин. |  |  |  |  | 28.492 | 28.492 | 0 | 0 | 0 | 0 | 0 | 0 | 0 | 0 | 0
ИТОГО по Новгородской области от 5 до 20 мин. |  |  |  |  | 24.996 | 0 | 0 | 0 | 24.996 | 0 | 0 | 0 | 0 | 0 | 0
ИТОГО по Новгородской области от 20 до 60 мин. |  |  |  |  | 25.2499 | 0 | 0 | 0 | 0 | 0 | 0 | 19.053 | 6.1969 | 0 | 0
ВСЕГО по Новгородской области до 20 мин. (включая объем нагрузки до 5 мин.) |  |  |  |  | 53.488 | 28.492 | 0 | 0 | 24.996 | 0 | 0 | 0 | 0 | 0 | 0
ВСЕГО по Новгородской области до 60 мин. (включая объем нагрузки до 5 мин., до 20 мин.) |  |  |  |  | 78.7379 | 28.492 | 0 | 0 | 24.996 | 0 | 0 | 19.053 | 6.1969 | 0 | 0
ВСЕГО по ДУ в Новгородской области до 5 мин. | [5 empty] | 13.15 | 0 | 0 | 0 | 0 | 0 | 0 | 0 | 0 | 0
ИТОГО по Новгородской области до 5 мин. с нарастающим итогом | [5 empty] | 28.492 | 28.492 | 28.492 | 28.492 | 28.492 | 28.492 | 28.492 | 28.492 | 28.492 | 28.492
ИТОГО по Новгородской области от 5 до 20 мин. с нарастающим итогом | [5 empty] | 0 | 0 | 0 | 24.996 | 24.996 | 24.996 | 24.996 | 24.996 | 24.996 | 24.996
ИТОГО по Новгородской областиот 20 до 60 мин. с нарастающим итогом | [5 empty] | 0 | 0 | 0 | 0 | 0 | 0 | 19.053 | 25.2499 | 25.2499 | 25.2499
ВСЕГО по Новгородской области до 20 мин. (включая объем нагрузки до 5 мин.) с нарастающим итогом | [5 empty] | 28.492 | 28.492 | 28.492 | 53.488 | 53.488 | 53.488 | 53.488 | 53.488 | 53.488 | 53.488
ВСЕГО по Новгородской области до 60 мин. (включая объем нагрузки до 5 мин., до 20 мин.) с нарастающим итогом | [5 empty] | 28.492 | 28.492 | 28.492 | 53.488 | 53.488 | 53.488 | 72.541 | 78.7379 | 78.7379 | 78.7379
ВСЕГО по ДУ в Новгородской области до 5 мин. с нарастающим итогом | [5 empty] | 13.15 | 13.15 | 13.15 | 13.15 | 13.15 | 13.15 | 13.15 | 13.15 | 13.15 | 13.15

## 01-00
ГРАФИК
временного отключения потребления на 2024/2025 гг.
Новгородского энергоузла по Новгородскому филиалу ПАО "Россети Северо-Запад" на территории Новгородской области
по данным КЗ 18 декабря 2024
№ п/п | Потребитель | Наименование подстанции | Наименование фидера /наименование фидера контроля* | Способ ввода отключения по графику | Время отключения | Очередь ограничения (МВт)
[6 empty] | I | II | III | IV | V | VI | VII | VIII | IX | X
1 | 2 | 3 | 4 | 5 | 6 | 7 | 8 | 9 | 10 | 11 | 12 | 13 | 14 | 15 | 16
Новгородского филиал ПАО "Россети Северо-Запад"
ПО "Ильменские электрические сети"
1 | АО "НПО "КВАНТ" | ПС 110 кВ Районная | ф. 09 | ДУ | до 5 мин | 0.32
| дог. №18/86 ДОУПЭ |  |  |  | от 5 до 20 мин
| т. 8(8162)68-20-04 отдел гл. энергетика |  |  |  | от 20 до 60 мин
| м.т. 8-951-720-15-00 нач. отдела гл. энергетика |  | ф. 26*
м.т. 8-921-207-62-35 дежурный электрик
2 | ОАО "Спектр" | ПС 110 кВ Районная | ф. 64 | ДУ | до 5 мин | 0.21
| дог. №11-00035 |  |  |  | от 5 до 20 мин
| т. 8(8162)33-51-73 приемная |  |  |  | от 20 до 60 мин
| м.т. 8-952-480-10-14 |  | ф. 55*
нач. ЭМО
т.8(8162)33-51-73 дисп. ЭМО
3 | ОАО "Заряд" | ПС 110 кВ Районная | ф. 30 | ДУ | до 5 мин | 0.29
| дог. №11-00886 |  |  |  | от 5 до 20 мин
| т. 8(8162)62-73-23 тех. Директор |  |  |  | от 20 до 60 мин
| м.т. 8-911-609-21-05 нач. ЭМУ |  | ф. 16*
4 | ООО "Амкор СК Новгород" | ПС 110 кВ Районная | ф. 70 | ДУ | до 5 мин | 0.7
| дог. №50 |  |  |  | от 5 до 20 мин
| т. 8(8162)940-888 приемная |  |  |  | от 20 до 60 мин
| м.т. 8-921-022-60-22 |  | ф. 61*
м.т. 8-921-190-17-63 гл. энергетик
м.т. 8-921-196-20-28 дежурный
5 | ООО "Прессман Софт Пэкеджинг | ПС 110 кВ Районная | ф. 66 | ДУ | до 5 мин | 1.32
| Новгород" |  |  |  | от 5 до 20 мин
| дог. №11-00011 |  |  |  | от 20 до 60 мин
| т. 8(8162)680-680 приемная, |  | ф. 39*
м.т. 8-960-201-05-55, 8-963-334-58-89 - гл. энергетик
м.т. 8-963-333-46-59 менедж. по безоп и тех. обесп.
м.т. 8-963-330-68-50 нач. тех. отдела
м.т. 8-960-202-08-67 - старший инженер электрик
м.т. 8-906-202-09-54 - дежурный инженер электрик
6 | ОАО "ВН Мясной Двор" | ПС 110 кВ Районная | ф. 27 | ДУ | до 5 мин | 0.33
| дог. №0000085 |  |  |  | от 5 до 20 мин
| т. 8(8162)680-501 приемная, |  |  |  | от 20 до 60 мин
| т. 8(8162)680-511гл. Инженер |  | ф. 44*
т. 8(81620680-565, м.т. 8-965-8085-51-23 гл. энерг.
м.т. 8-911-600-23-21 дежурный
7 | ООО "Гранит" | ПС 110 кВ Районная |  | ПП | до 5 мин
| дог. №11-01389 |  |  |  | от 5 до 20 мин
| м.т.8-964-690-69-06 - оперативный персонал |  |  |  | от 20 до 60 мин | [6 empty] | 0.46
ф. 47*, 48*
8 | ОАО "Новгородский завод | ПС 110 кВ Антоново |  | ПП | до 5 мин
| стекловолокна" |  |  |  | от 5 до 20 мин
| дог. №01-00054 |  |  |  | от 20 до 60 мин | [6 empty] | 1.445
| т. 8(8162)68-05-90 приемная |  | ф. 08*, 17*
т. 8-931-853-04-44 тех. директор
м.т. 8-921-730-33-13 инженер ОГЭ
9 | ИП Сивкова А.О. (ООО "НОРДИНВЕСТ") | ПС 110 кВ Базовая |  | ПП | до 5 мин
| дог. №0000085 |  | ф. 10/10, 10/11 |  | от 5 до 20 мин
| м.т. 8-921-739-90-02 техический директор |  |  |  | от 20 до 60 мин | [6 empty] | 0.24
т. 8(8162) 33-88-50 дежурный
10 | АО "СКТБ РТ" дог. №0000085 | ПС 110 кВ Базовая |  | ПП | до 5 мин
| т. 8(8162)76-56-58 приемная |  |  |  | от 5 до 20 мин
| т. 8-950-684-61-14 гл. инженер |  | ф. 11 |  | от 20 до 60 мин | [6 empty] | 0.63
| т. 8(8162)629-083 м.т. 8-921-699-77-68 дежурный |  | ф.69*
11 | ПАО "Контур" дог. №253 от 27.10.2017 | ПС 110 кВ Базовая |  | ПП | до 5 мин
| т. 8(8162)680-900 приемная |  | ф. 66, 74 |  | от 5 до 20 мин
| т. 8(8162)680-910, 680-900 доб. 477 |  |  |  | от 20 до 60 мин | [6 empty] | 0.31
| т. 8(8162)680-887, м.т. 8-965-808-03-33 |  | ф. 79*, 73*, 70*
гл. энергетик
м.т. 8-965-806-74-05 дежурный
12 | ООО "Трубичино" | ПС 330 кВ Новгородская |  | ПП | до 5 мин
| дог. №13-00117 |  |  |  | от 5 до 20 мин
| т. 8(8162)741-133 приёмная |  |  |  | от 20 до 60 мин | [6 empty] | 0
| т. 8(8162)741-139, м.т. 8-911-601-28-21 гл. энерг., дежурный |  | ф. 01*, 07*, 13*, 15*
13 | ЗАО "НМЗ" | НТЭЦ 110 кВ (Новгородская ТЭЦ ПАО "ТГК-2") |  | ПП | до 5 мин
| дог. №01/12/17-ОГЭ |  |  |  | от 5 до 20 мин
| т. 8(8162)940-750 - приёмная |  |  |  | от 20 до 60 мин | [6 empty] | 1.392
| т. 8(8162)940-750 доб. 250, м.т. 8-911-600-74-72 |  | яч. 5*, яч. 46*
зам. главного энерг. по электрохозяйству
т. 8(8162)940-750 доб. 285, м.т. 8-911-600-46-70
ответственный за электрохозяйство
м.т. 8-911-600-66-35 - дежурный
14 | ПАО "Акрон" дог. №11702-1 от 06.12.2019 | ПС 110 кВ 100 ПС 110 кВ 315 | конторль ввода ГВО по величине потребления подстанций | ОП | до 5 мин | 10.405
| №11702-2 от 06.12.2019 |  |  |  | от 5 до 20 мин |  |  |  | 10.878
| №11702-3 от 06.12.2019 |  |  |  | от 20 до 60 мин | [6 empty] | 5.11
173012 г. Великий Новгород
т. 8(8162)99-65-55 приемная
т. 8(8162)99-62-00 гл. инженер
т. 8(8162)99-62-05 гл. энергетик
т. 8(8162)99-63-77 нач. смены цеха эл. снабж.
т. 8(8162)99-62-54 диспетчер
т. 8(8162)99-61-09 справочная
15 | ООО "Новгородский бекон" | ПС 110 кВ Новоселицы |  | ПП | до 5 мин
| п/ф д. Божонка |  |  |  | от 5 до 20 мин
| дог. №53110002312 |  |  |  | от 20 до 60 мин | [6 empty] | 3.69
| т. 8(8162)682-763 приёмная |  | ф. 02*, 03*, 04*, 05*, 06*, 07*, 08*, 09*
м.т. 8-8-965-808-66-23 дежурный э/монтер
16 | ООО "Новгородский бекон" | ПС 110 кВ Чечулино ПС 110 кВ Подберезье |  | ПП | до 5 мин
| дог. №53110002312 |  |  |  | от 5 до 20 мин
| т. 8(8162)682-763 приёмная |  |  |  | от 20 до 60 мин | [6 empty] | 0.49
| м.т. 8-911-620-02-83 нач. электроцеха |  | ф. 05*, 06*, 07*, 08*
| т. 8(8162)682-670, 8(8162)682-660 дежурный |  | ф. 04*, 05*, 07*, 08*
17 | ОАО "Подберезский | ПС 110 кВ Подберезье |  | ПП | до 5 мин
| комбинат хлебепродуктов" |  |  |  | от 5 до 20 мин
| дог. №11-01590 |  | ф. 06, 09 |  | от 20 до 60 мин | [6 empty] | 0.22
т. 8(8162)742-641 приёмная
т. 8(8162) 742-643 гл. инженер
т. 8(8162)742-500, м.т. 8-911-645-24-67
оперативный персонал
18 | ООО "Агрокомплекс" | ПС 110 кВ Спасская |  | ПП | до 5 мин
| дог. №51-00191 |  |  |  | от 5 до 20 мин
| м.т. 8-921-964-78-00 - оперативный персонал |  |  |  | от 20 до 60 мин | [6 empty] | 0.51
ф. 01*, 04*
19 | Смешанная нагрузка: Администрация Савинского сельского поселения, МАОУ "Hовоселицкая средняя общеобразовательная школа", Потребительское общество "Новгородское", ОАО "Вымпел-Коммуникации", ОАО "Мегафон", население | ПС 110 кВ Новоселицы | ф. 01 | ДУ | до 5 мин | 0.11
от 5 до 20 мин
от 20 до 60 мин
20 | Смешанная нагрузка: Администрация Савинского сельского поселения, ОАО "Вымпел-Коммуникации", ОАО "Мегафон", Филиал ОАО "Мобильные Теле Системы", ФГУ "Упрдор России", население | ПС 110 кВ Новоселицы | ф. 10 | ДУ | до 5 мин | 0.34
от 5 до 20 мин
от 20 до 60 мин
21 | Смешанная нагрузка: Государственная компания "Российские автомобильные дороги", ООО "Магистраль двух столиц" | ПС 110 кВ Дорожная | ф. 01 | ДУ | до 5 мин | 0.147
от 5 до 20 мин
от 20 до 60 мин
|  | ПС 110 кВ Дорожная | ф. 02 | ДУ | до 5 мин | 0.599
от 5 до 20 мин
от 20 до 60 мин
|  | ПС 110 кВ Дорожная | ф. 03 | ДУ | до 5 мин | 0.336
от 5 до 20 мин
от 20 до 60 мин
|  | ПС 110 кВ Дорожная | ф. 04 | ДУ | до 5 мин | 0.31
от 5 до 20 мин
от 20 до 60 мин
22 | Смешанная нагрузка: Государственная компания "Российские автомобильные дороги", ООО "Магистраль двух столиц" | ПС 110 кВ Магистральная | ф. 01 | ДУ | до 5 мин | 0.21
от 5 до 20 мин
от 20 до 60 мин
|  | ПС 110 кВ Магистральная | ф. 02 | ДУ | до 5 мин | 0.13
от 5 до 20 мин
от 20 до 60 мин
|  | ПС 110 кВ Магистральная | ф. 03 | ДУ | до 5 мин | 0.34
от 5 до 20 мин
от 20 до 60 мин
|  | ПС 110 кВ Магистральная | ф. 04 | ДУ | до 5 мин | 0.44
от 5 до 20 мин
от 20 до 60 мин
23 | Смешанная нагрузка: ОАУСО "Шимский КЦСО (комплексный центр социального обслуживания)", МУ "Шимская ЦКДС " (централизованная культурно-досуговая система), КФХ Акашкин А. И., ООО "Капитан", ИП Ведехин А. С., ИП Митина, КХ Кадырова А. У., ООО "СП "Шелонь-1", Администрация Шимского муниципального района, население | ПС 110 кВ Шимск | ф. 13 | ОП | до 5 мин | 0.34
от 5 до 20 мин
от 20 до 60 мин
24 | Смешанная нагрузка: Администрация Шимского муниципального района, население | ПС 110 кВ Шимск | ф. 14 | ОП | до 5 мин | 0.2
от 5 до 20 мин
от 20 до 60 мин
25 | Смешанная нагрузка: д. Желкун, д.Медвежья голова, д.Здринога, д.Песчаное (Поозерье) | ПС 110 кВ Южная | ф. 15 | ДУ | до 5 мин | 2.61
от 5 до 20 мин
от 20 до 60 мин
26 | Смешанная нагрузка:н.п.Панковка, дачи, садоводчество | РП 10 кВ Южное | ф. 3 | ДУ | до 5 мин | 0.18
от 5 до 20 мин
от 20 до 60 мин
27 | Смешанная нагрузка: н.п.Троица, Новое Ракомо, Старое Ракомо | РП 10 кВ Южное | ф. 4 | ДУ | до 5 мин | 0.32
от 5 до 20 мин
от 20 до 60 мин
28 | Смешанная нагрузка: н.п. Старое Ракомо, Три Отрока | РП 10 кВ Южное | ф. 7 | ДУ | до 5 мин | 0
от 5 до 20 мин
от 20 до 60 мин
29 | Смешанная нагрузка: Садовое общество "Жасмин", освещение трассы в пн.п.Панковка (светофоры) | РП 10 кВ Южное | ф. 9 | ДУ | до 5 мин | 0.17
от 5 до 20 мин
от 20 до 60 мин
30 | Смешанная нагрузка: газовый распределительный пункт, гаражный комплекс "Акрон", ЧП Ковалев (бетон), фабрика упаковки. | ПС 330 кВ Новгородская | ф. 21 | ОП | до 5 мин | 0.07
от 5 до 20 мин
от 20 до 60 мин
31 | Смешанная нагрузка: н.п.Вашково | ПС 330 кВ Юго-Западная | ф. 1 | ОП | до 5 мин | 0.119
от 5 до 20 мин
от 20 до 60 мин
32 | Смешанная нагрузка: н.п.Видогощь, Кшентицы, ВашковоМагазины, РАЙПО, дачные участки, крестьянское хозяйство (циплята) | ПС 330 кВ Юго-Западная | ф. 3 | ОП | до 5 мин | 0.194
от 5 до 20 мин
от 20 до 60 мин
33 | Смешанная нагрузка: полигон твердых бытовых отходов, н.п.Люболяды, Нащи, Вашково, дачные участки, сады | ПС 330 кВ Юго-Западная | ф. 7 | ОП | до 5 мин | 0.147
от 5 до 20 мин
от 20 до 60 мин
ИТОГО по ПО "ИЭС" до 5 мин. |  |  |  |  | 20.887 | 20.887 | 0 | 0 | 0 | 0 | 0 | 0 | 0 | 0 | 0
ИТОГО по ПО "ИЭС" от 5 до 20 мин. |  |  |  |  | 10.878 | 0 | 0 | 0 | 10.878 | 0 | 0 | 0 | 0 | 0 | 0
ИТОГО по ПО "ИЭС" от 20 до 60 мин. |  |  |  |  | 14.497 | 0 | 0 | 0 | 0 | 0 | 0 | 14.497 | 0 | 0 | 0
ВСЕГО по ПО "ИЭС" до 20 мин. (включая объем нагрузки до 5 мин.) |  |  |  |  | 31.765 | 20.887 | 0 | 0 | 10.878 | 0 | 0 | 0 | 0 | 0 | 0
ВСЕГО по ПО "ИЭС" до 60 мин. (включая объем нагрузки до 5 мин., до 20 мин.) |  |  |  |  | 46.262 | 20.887 | 0 | 0 | 10.878 | 0 | 0 | 14.497 | 0 | 0 | 0
ИТОГО по ПО "ИЭС" до 5 мин. с нарастающим итогом | [5 empty] | 20.887 | 20.887 | 20.887 | 20.887 | 20.887 | 20.887 | 20.887 | 20.887 | 20.887 | 20.887
ИТОГО по ПО "ИЭС" от 5 до 20 мин. с нарастающим итогом | [5 empty] | 0 | 0 | 0 | 10.878 | 10.878 | 10.878 | 10.878 | 10.878 | 10.878 | 10.878
ИТОГО по ПО "ИЭС" от 20 до 60 мин. с нарастающим итогом | [5 empty] | 0 | 0 | 0 | 0 | 0 | 0 | 14.497 | 14.497 | 14.497 | 14.497
ВСЕГО по ПО "ИЭС" до 20 мин. (включая объем нагрузки до 5 мин.) с нарастающим итогом | [5 empty] | 20.887 | 20.887 | 20.887 | 31.765 | 31.765 | 31.765 | 31.765 | 31.765 | 31.765 | 31.765
ВСЕГО по ПО "ИЭС" до 60 мин. (включая объем нагрузки до 5 мин., до 20 мин.) с нарастающим итогом | [5 empty] | 20.887 | 20.887 | 20.887 | 31.765 | 31.765 | 31.765 | 46.262 | 46.262 | 46.262 | 46.262
ПО "Валдайские электрические сети"
Старорусский РЭС
34 | ОАО "ПФК" | ПС 110 кВ Парфино |  | ПП | до 5 мин.
| т. 8-964-310-70-79 - гл. энергетик |  | ф. 7 (6 кВ) |  | от 5 до 20 мин.
| т. 8-(816-50)-68-560, 8-921-697-19-58 - |  |  |  | от 20 до 60 мин | [7 empty] | 2.75
| главный инженер |  | ф. 3* (6 кВ)
т.8-(816-50)68-548 начальник энергослужбы
8-921-024-54-12 - оперативный персонал
35 | НОАУ "Демянский | ПС 110 кВ Медниково |  | ПП | до 5 мин.
| лесхоз" |  |  |  | от 5 до 20 мин.
| тел.8-(816-52)-58-537 - приемная |  | ф. 9 |  | от 20 до 60 мин | [7 empty] | 0.11
м.т. 8-911-612-00-53 оперативный персонал
36 | ООО"ЭКО ВУД" тел.8-911-351-05-82 оперативный персонал | ПС 110 кВ Парфино | ф. 4 (6 кВ) | ПП | до 5 мин.
от 5 до 20 мин.
[5 empty] | от 20 до 60 мин | [7 empty] | 0.43
37 | ИП Иванов М.Е тел.8-(816-50)-61-984, 8-911-614-01-26 оперативный персонал | ПС 110 кВ Парфино | ф. 1 (10 кВ) | ПП | до 5 мин.
от 5 до 20 мин.
[5 empty] | от 20 до 60 мин | [7 empty] | 0.59
38 | Смешанная нагрузка (частный сектор, с/х предприятия, магазины, школа) | ПС 110 кВ Русса | ф. 5 | ДУ | до 5 мин. | 0.16
от 5 до 20 мин.
от 20 до 60 мин
ИТОГО по Старорусскому РЭС до 5 мин. |  |  |  |  | 0.16 | 0.16 | 0 | 0 | 0 | 0 | 0 | 0 | 0 | 0 | 0
ИТОГО по Старорусскому РЭС от 5 до 20 мин. |  |  |  |  | 0 | 0 | 0 | 0 | 0 | 0 | 0 | 0 | 0 | 0 | 0
ИТОГО по Старорусскому РЭС от 20 до 60 мин. |  |  |  |  | 3.88 | 0 | 0 | 0 | 0 | 0 | 0 | 0 | 3.88 | 0 | 0
ВСЕГО по Старорусскому РЭС до 20 мин. (включая объем нагрузки до 5 мин.) |  |  |  |  | 0.16 | 0.16 | 0 | 0 | 0 | 0 | 0 | 0 | 0 | 0 | 0
ВСЕГО по Старорусскому РЭС до 60 мин. (включая объем нагрузки до 5 мин., до 20 мин.) |  |  |  |  | 4.04 | 0.16 | 0 | 0 | 0 | 0 | 0 | 0 | 3.88 | 0 | 0
ИТОГО по Старорусскому РЭС до 5 мин. с нарастающим итогом | [5 empty] | 0.16 | 0.16 | 0.16 | 0.16 | 0.16 | 0.16 | 0.16 | 0.16 | 0.16 | 0.16
ИТОГО по Старорусскому РЭС от 5 до 20 мин. с нарастающим итогом | [5 empty] | 0 | 0 | 0 | 0 | 0 | 0 | 0 | 0 | 0 | 0
ИТОГО по Старорусскому РЭС от 20 до 60 мин. с нарастающим итогом | [5 empty] | 0 | 0 | 0 | 0 | 0 | 0 | 0 | 3.88 | 3.88 | 3.88
ВСЕГО по Старорусскому РЭС до 20 мин. (включая объем нагрузки до 5 мин.) с нарастающим итогом | [5 empty] | 0.16 | 0.16 | 0.16 | 0.16 | 0.16 | 0.16 | 0.16 | 0.16 | 0.16 | 0.16
ВСЕГО по Старорусскому РЭС до 60 мин. (включая объем нагрузки до 5 мин., до 20 мин.) с нарастающим итогом | [5 empty] | 0.16 | 0.16 | 0.16 | 0.16 | 0.16 | 0.16 | 0.16 | 4.04 | 4.04 | 4.04
ИТОГО по ПО "ВЭС" до 5 мин. |  |  |  |  | 0.16 | 0.16 | 0 | 0 | 0 | 0 | 0 | 0 | 0 | 0 | 0
ИТОГО по ПО "ВЭС" 5 до 20 мин. |  |  |  |  | 0 | 0 | 0 | 0 | 0 | 0 | 0 | 0 | 0 | 0 | 0
ИТОГО по ПО "ВЭС" 20 до 60 мин. |  |  |  |  | 3.88 | 0 | 0 | 0 | 0 | 0 | 0 | 0 | 3.88 | 0 | 0
ВСЕГО по ПО "ВЭС" до 20 мин. (включая объем нагрузки до 5 мин.) |  |  |  |  | 0.16 | 0.16 | 0 | 0 | 0 | 0 | 0 | 0 | 0 | 0 | 0
ВСЕГО по ПО "ВЭС" до 60 мин. (включая объем нагрузки до 5 мин., до 20 мин.) |  |  |  |  | 4.04 | 0.16 | 0 | 0 | 0 | 0 | 0 | 0 | 3.88 | 0 | 0
ИТОГО по ПО "ВЭС" до 5 мин. с нарастающим итогом | [5 empty] | 0.16 | 0.16 | 0.16 | 0.16 | 0.16 | 0.16 | 0.16 | 0.16 | 0.16 | 0.16
ИТОГО по ПО "ВЭС" от 5 до 20 мин. с нарастающим итогом | [5 empty] | 0 | 0 | 0 | 0 | 0 | 0 | 0 | 0 | 0 | 0
ИТОГО по ПО "ВЭС" от 20 до 60 мин. с нарастающим итогом | [5 empty] | 0 | 0 | 0 | 0 | 0 | 0 | 0 | 3.88 | 3.88 | 3.88
ВСЕГО по ПО "ВЭС" до 20 мин. (включая объем нагрузки до 5 мин.) с нарастающим итогом | [5 empty] | 0.16 | 0.16 | 0.16 | 0.16 | 0.16 | 0.16 | 0.16 | 0.16 | 0.16 | 0.16
ВСЕГО по ПО "ВЭС" 60 мин. (включая объем нагрузки до 5 мин., до 20 мин.) с нарастающим итогом | [5 empty] | 0.16 | 0.16 | 0.16 | 0.16 | 0.16 | 0.16 | 0.16 | 4.04 | 4.04 | 4.04
ИТОГО по Новгородскому филиалу ПАО "Россети Северо-Запад" до 5 мин. |  |  |  |  | 21.047 | 21.047 | 0 | 0 | 0 | 0 | 0 | 0 | 0 | 0 | 0
ИТОГО по Новгородскому филиалу ПАО "Россети Северо-Запад" от 5 до 20 мин. |  |  |  |  | 10.878 | 0 | 0 | 0 | 10.878 | 0 | 0 | 0 | 0 | 0 | 0
ИТОГО по Новгородскому филиалу ПАО "Россети Северо-Запад" от 20 до 60 мин. |  |  |  |  | 18.377 | 0 | 0 | 0 | 0 | 0 | 0 | 14.497 | 3.88 | 0 | 0
ВСЕГО по Новгородскому филиалу ПАО "Россети Северо-Запад" до 20 мин. (включая объем нагрузки до 5 мин.) |  |  |  |  | 31.925 | 21.047 | 0 | 0 | 10.878 | 0 | 0 | 0 | 0 | 0 | 0
ВСЕГО по Новгородскому филиалу ПАО "Россети Северо-Запад" до 60 мин. (включая объем нагрузки до 5 мин., до 20 мин.) |  |  |  |  | 50.302 | 21.047 | 0 | 0 | 10.878 | 0 | 0 | 14.497 | 3.88 | 0 | 0
ИТОГО по Новгородскому филиалу ПАО "Россети Северо-Запад" до 5 мин. с нарастающим итогом | [5 empty] | 21.047 | 21.047 | 21.047 | 21.047 | 21.047 | 21.047 | 21.047 | 21.047 | 21.047 | 21.047
ИТОГО по Новгородскому филиалу ПАО "Россети Северо-Запад" от 5 до 20 мин. с нарастающим итогом | [5 empty] | 0 | 0 | 0 | 10.878 | 10.878 | 10.878 | 10.878 | 10.878 | 10.878 | 10.878
ИТОГО по Новгородскому филиалу ПАО "Россети Северо-Запад" от 20 до 60 мин. с нарастающим итогом | [5 empty] | 0 | 0 | 0 | 0 | 0 | 0 | 14.497 | 18.377 | 18.377 | 18.377
ВСЕГО по Новгородскому филиалу ПАО "Россети Северо-Запад" до 20 мин. (включая объем нагрузки до 5 мин.) с нарастающим итогом | [5 empty] | 21.047 | 21.047 | 21.047 | 31.925 | 31.925 | 31.925 | 31.925 | 31.925 | 31.925 | 31.925
ВСЕГО по Новгородскому филиалу ПАО "Россети Северо-Запад" до 60 мин. (включая объем нагрузки до 5 мин., до 20 мин.) с нарастающим итогом | [5 empty] | 21.047 | 21.047 | 21.047 | 31.925 | 31.925 | 31.925 | 46.422 | 50.302 | 50.302 | 50.302
Потребители АО "Новгородоблэлектро"
Новгородское отделение, тел. диспетчера 77-22-22
39 | Промышленная зона | ПС 110 кВ Районная | ф.41 | ДУ | до 5 мин. | 0.222
| (ООО "Новгородснаб" тел.:62-82-46, 62-86-04 |  |  |  | от 5 до 20 мин.
| ООО "Лес" тел.:8-911-027-03-04) и др. |  |  |  | от 20 до 60 мин
тел. 77-22-22 деж. диспетчер НОКЭ
40 | Промышленная зона | ПС 110 кВ Районная | ф.33 | ДУ | до 5 мин. | 0.287
| (ЗАО "Стройснаб" тел.:73-26-14, |  |  |  | от 5 до 20 мин.
| 8-911-633-12-15 |  |  |  | от 20 до 60 мин
ООО "Фабус" тел.:640-052, 640-202
ООО "Строительное предприятие 640"
тел.: 642-404, 641-627)
41 | ЗАО "ПК "Волховец", дог.№ 00005 и др. | ПС 110 кВ Районная | ф. 20 | ДУ | до 5 мин. | 1.3
| 94-46-00 приемная, |  |  |  | от 5 до 20 мин.
| 94-47-08, 8-911-600-39-88 гл.энергетик, |  |  |  | от 20 до 60 мин
94-46-94, 8-911-041-96-33 зам. гл. энергетика
94-46-88, 94-47-29 дежурный электрик
|  | ПС 110 кВ Районная | ф. 34 | ДУ | до 5 мин. | 0.09
от 5 до 20 мин.
от 20 до 60 мин
42 | ОАО "Трансвит" | ПС 110 кВ Районная |  | ПП | до 5 мин.
| дог.№53010000668 |  |  |  | от 5 до 20 мин.
| тел. 77-44-74 гл. энергетик |  | ф. 13, 22 |  | от 20 до 60 мин | [7 empty] | 0.572
тел: 60-74-50 - энергетик
тел: 33-97-37 - дежурный электрик
43 | Жилая зона ООО УК "Белый город" | ПС 110 кВ Южная | ф. 07, 30 | ДУ | до 5 мин. | 0.473
от 5 до 20 мин.
от 20 до 60 мин
44 | Жилая зона УК ООО "Небоскреб", ООО "ИнвестСтройГрупп" | ПС 110 кВ Южная | ф.13, 24 | ДУ | до 5 мин. | 0.032
от 5 до 20 мин.
от 20 до 60 мин
45 | Жилая зона ООО "Имса" | ПС 110 кВ Южная | ф. 12, 25 | ДУ | до 5 мин. | 0.232
от 5 до 20 мин.
от 20 до 60 мин
46 | ЗАО "Лактис", дог.№01337, | ПС 110 кВ Районная |  | ПП | до 5 мин.
| 500-908, 8-921-201-03-00 гл. энергетик, |  |  |  | от 5 до 20 мин.
| тел.629-108, 8-921-606-20-36 мастер эл.служ. |  | ф. 45, 46 |  | от 20 до 60 мин | [7 empty] | 0.786
629-128, 8-921-606-20-43 дежурный электромонтер
47 | ООО "Лента", дог.№ 53010000004 | ПС 110 кВ Южная |  | ПП | до 5 мин.
| 8-(812)-380-61-31 центр.приемная, |  |  |  | от 5 до 20 мин.
| 68-00-91 гл. инженер, 8-921-570-12-08 оперативный персонал |  | ф. 14, 23 |  | от 20 до 60 мин | [7 empty] | 0.434
68-00-96 доб. 768 - гл. энергетик
48 | ООО "Лента", дог.№ 53010000002 | ПС 110 кВ Районная |  | ПП | до 5 мин.
| 8-(812)-380-61-31 центр.приемная, |  |  |  | от 5 до 20 мин.
| 68-00-91 гл. инженер, 8-921-980-15-65 оперативный персонал |  | ф. 23, 28 |  | от 20 до 60 мин | [7 empty] | 0.459
68-00-96 доб. 768 - гл. энергетик
49 | ООО "Базис" | ПС 330 кВ Новгородская | ф. 5 | ОП | до 5 мин. | 0.35
| дог.:53010000019 |  |  |  | от 5 до 20 мин.
| тел.:62-26-27 |  |  |  | от 20 до 60 мин
м.т.: 8-911-600-89-50 оперативный персонал
50 | Смешанная нагрузка: гаражи, АЗС "Шелл Нефть", частное население. | ПС 330 кВ Новгородскя | ф. 3 | ОП | до 5 мин. | 0.077
от 5 до 20 мин.
от 20 до 60 мин
ИТОГО по Новгородскому отделению до 5 мин. |  |  |  |  | 3.063 | 3.063 | 0 | 0 | 0 | 0 | 0 | 0 | 0 | 0 | 0
ИТОГО по Новгородскому отделению от 5 до 20 мин. |  |  |  |  | 0 | 0 | 0 | 0 | 0 | 0 | 0 | 0 | 0 | 0 | 0
ИТОГО по Новгородскому отделению от 20 до 60 мин. |  |  |  |  | 2.251 | 0 | 0 | 0 | 0 | 0 | 0 | 0 | 2.251 | 0 | 0
ИТОГО по Новгородскому отделению до 20 мин. (включая объем нагрузки до 5 мин.) |  |  |  |  | 3.063 | 3.063 | 0 | 0 | 0 | 0 | 0 | 0 | 0 | 0 | 0
ИТОГО по Новгородскому отделению до 60 мин. (включая объем нагрузки до 5 мин., до 20 мин.) |  |  |  |  | 5.314 | 3.063 | 0 | 0 | 0 | 0 | 0 | 0 | 2.251 | 0 | 0
ИТОГО по Новгородскому отделению до 5 мин. с нарастающим итогом | [5 empty] | 3.063 | 3.063 | 3.063 | 3.063 | 3.063 | 3.063 | 3.063 | 3.063 | 3.063 | 3.063
ИТОГО по Новгородскому отделению от 5 до 20 мин. с нарастающим итогом | [5 empty] | 0 | 0 | 0 | 0 | 0 | 0 | 0 | 0 | 0 | 0
ИТОГО по Новгородскому отделению от 20 до 60 мин. с нарастающим итогом | [5 empty] | 0 | 0 | 0 | 0 | 0 | 0 | 0 | 2.251 | 2.251 | 2.251
ИТОГО по Новгородскому отделению до 20 мин. (включая объем нагрузки до 5 мин.) с нарастающим итогом | [5 empty] | 3.063 | 3.063 | 3.063 | 3.063 | 3.063 | 3.063 | 3.063 | 3.063 | 3.063 | 3.063
ИТОГО по Новгородскому отделению до 60 мин. (включая объем нагрузки до 5 мин., до 20 мин.) с нарастающим итогом | [5 empty] | 3.063 | 3.063 | 3.063 | 3.063 | 3.063 | 3.063 | 3.063 | 5.314 | 5.314 | 5.314
Старорусский филиал, тел. диспетчера 8-(816-52)-52-639
51 | Промышленная зона | ПС 110 кВ Русса | ф.15 | ДУ | до 5 мин. | 1.22
| (ООО "Лакто-Новгород") |  |  |  | от 5 до 20 мин.
| т.8-(816-52)-5-61-85 |  |  |  | от 20 до 60 мин
ИТОГО по Старорусскому филиалу до 5 мин. |  |  |  |  | 1.22 | 1.22 | 0 | 0 | 0 | 0 | 0 | 0 | 0 | 0 | 0
ИТОГО по Старорусскому филиалу от 5 до 20 мин. |  |  |  |  | 0 | 0 | 0 | 0 | 0 | 0 | 0 | 0 | 0 | 0 | 0
ИТОГО по Старорусскому филиалу от 20 до 60 мин. |  |  |  |  | 0 | 0 | 0 | 0 | 0 | 0 | 0 | 0 | 0 | 0 | 0
ИТОГО по Старорусскому филиалу до 20 мин. (включая объем нагрузки до 5 мин.) |  |  |  |  | 1.22 | 1.22 | 0 | 0 | 0 | 0 | 0 | 0 | 0 | 0 | 0
ИТОГО по Старорусскому филиалу до 60 мин. (включая объем нагрузки до 5 мин., до 20 мин.) |  |  |  |  | 1.22 | 1.22 | 0 | 0 | 0 | 0 | 0 | 0 | 0 | 0 | 0
ИТОГО по Старорусскому филиалу до 5 мин. с нарастающим итогом | [5 empty] | 1.22 | 1.22 | 1.22 | 1.22 | 1.22 | 1.22 | 1.22 | 1.22 | 1.22 | 1.22
ИТОГО по Старорусскому филиалу от 5 до 20 мин. с нарастающим итогом | [5 empty] | 0 | 0 | 0 | 0 | 0 | 0 | 0 | 0 | 0 | 0
ИТОГО по Старорусскому филиалу от 20 до 60 мин. с нарастающим итогом | [5 empty] | 0 | 0 | 0 | 0 | 0 | 0 | 0 | 0 | 0 | 0
ИТОГО по Старорусскому филиалу до 20 мин. (включая объем нагрузки до 5 мин.) с нарастающим итогом | [5 empty] | 1.22 | 1.22 | 1.22 | 1.22 | 1.22 | 1.22 | 1.22 | 1.22 | 1.22 | 1.22
ИТОГО по Старорусскому филиалу до 60 мин. (включая объем нагрузки до 5 мин., до 20 мин.) с нарастающим итогом | [5 empty] | 1.22 | 1.22 | 1.22 | 1.22 | 1.22 | 1.22 | 1.22 | 1.22 | 1.22 | 1.22
ИТОГО по АО "Новгородоблэлектро" до 5 мин. |  |  |  |  | 4.283 | 4.283 | 0 | 0 | 0 | 0 | 0 | 0 | 0 | 0 | 0
ИТОГО по АО "Новгородоблэлектро" от 5 до 20 мин. |  |  |  |  | 0 | 0 | 0 | 0 | 0 | 0 | 0 | 0 | 0 | 0 | 0
ИТОГО по АО "Новгородоблэлектро" от 20 до 60 мин. |  |  |  |  | 2.251 | 0 | 0 | 0 | 0 | 0 | 0 | 0 | 2.251 | 0 | 0
ИТОГО по АО "Новгородобэлектро" до 20 мин. (включая объем нагрузки до 5 мин.) |  |  |  |  | 4.283 | 4.283 | 0 | 0 | 0 | 0 | 0 | 0 | 0 | 0 | 0
ИТОГО по АО "Новгородобэлектро" до 60 мин. (включая объем нагрузки до 5 мин., до 20 мин.) |  |  |  |  | 6.534 | 4.283 | 0 | 0 | 0 | 0 | 0 | 0 | 2.251 | 0 | 0
ИТОГО по АО "Новгородоблэлектро" до 5 мин. с нарастающим итогом | [5 empty] | 4.283 | 4.283 | 4.283 | 4.283 | 4.283 | 4.283 | 4.283 | 4.283 | 4.283 | 4.283
ИТОГО по АО "Новгородоблэлектро" от 5 до 20 мин. с нарастающим итогом | [5 empty] | 0 | 0 | 0 | 0 | 0 | 0 | 0 | 0 | 0 | 0
ИТОГО по АО "Новгородоблэлектро" от 20 до 60 мин. с нарастающим итогом | [5 empty] | 0 | 0 | 0 | 0 | 0 | 0 | 0 | 2.251 | 2.251 | 2.251
ИТОГО по АО "Новгородобэлектро"до 20 мин. (включая объем нагрузки до 5 мин.) с нарастающим итогом | [5 empty] | 4.283 | 4.283 | 4.283 | 4.283 | 4.283 | 4.283 | 4.283 | 4.283 | 4.283 | 4.283
ИТОГО по АО "Новгородобэлектро" до 60 мин. (включая объем нагрузки до 5 мин., до 20 мин.) с нарастающим итогом | [5 empty] | 4.283 | 4.283 | 4.283 | 4.283 | 4.283 | 4.283 | 4.283 | 6.534 | 6.534 | 6.534
Потребители Филиала ПАО "ФСК ЕЭС" Новгородского предприятия МЭС
52 | ОАО "Красный Октябрь" | ПС 330 кВ Новгородская |  | ПП | до 5 мин.
| директор: 64-29-10 |  |  |  | от 5 до 20 мин.
8-963-366-3169
| Начальник команды: 64-21-50 |  |  |  | от 20 до 60 мин. | [6 empty] | 0.094
| 8-911-644-6822 оперативный персонал |  | ВЛ 10 кВ л. 4 З-д Энергия*
| 8-911-601-0067 оперативный персонал |  | ВЛ 10 кВ л. 18 З-д Энергия*
Электромонтер: 8-951-720-2180
8-911-619-15-35 гл. энергетик
53 | ООО "Газпром трансгаз | ПС 330 кВ Новгородская |  | ПП | до 5 мин.
| Санкт-Петербург" |  |  |  | от 5 до 20 мин.
Начальник СЭВС: 944-829,
| 8-958-453-50-70 |  |  |  | от 20 до 60 мин. | [6 empty] | 0.107
Инженер СЭВС: 944-839
| 8-921-205-8569 оперативный персонал |  | Фидер 10 кВ л. 6, 8 Газпром
| 8-921-205-8540 оперативный персонал |  | Трансгаз С-Петербург*
54 | ООО "Транснефть-Балтика" | ПС 330 кВ Юго-Западная |  | ОП | до 5 мин.
| Гл.энергетик: 8-931-850-90-08 |  |  |  | от 5 до 20 мин. |  |  |  | 6.88
| Зам. гл. энергетика: 8-931-850-90-50 |  |  |  | от 20 до 60 мин
| энергетик: 8-931-850-90-64 |  | ВЛ 110 кВ Юго-Западная -
| энергодиспетчер: 8-931-850-90-22 |  | НПС-7 № 1*
ВЛ 110 кВ Юго-Западная -
НПС-7 № 2*
ИТОГО по Филиалу ПАО "ФСК ЕЭС" Новгородского предприятия МЭС до 5 мин. |  |  |  |  | 0 | 0 | 0 | 0 | 0 | 0 | 0 | 0 | 0 | 0 | 0
ИТОГО по Филиалу ПАО "ФСК ЕЭС" Новгородского предприятия МЭС от 5 до 20 мин. |  |  |  |  | 6.88 | 0 | 0 | 0 | 6.88 | 0 | 0 | 0 | 0 | 0 | 0
ИТОГО по Филиалу ПАО "ФСК ЕЭС" Новгородского предприятия МЭС от 20 до 60 мин. |  |  |  |  | 0.201 | 0 | 0 | 0 | 0 | 0 | 0 | 0.201 | 0 | 0 | 0
ВСЕГО по Филиалу ПАО "ФСК ЕЭС" Новгородского предприятия МЭС до 20 мин. (включая объем нагрузки до 5 мин.) |  |  |  |  | 6.88 | 0 | 0 | 0 | 6.88 | 0 | 0 | 0 | 0 | 0 | 0
ВСЕГО по Филиалу ПАО "ФСК ЕЭС" Новгородского предприятия МЭС до 60 мин. (включая объем нагрузки до 5 мин., до 20 мин.) |  |  |  |  | 7.081 | 0 | 0 | 0 | 6.88 | 0 | 0 | 0.201 | 0 | 0 | 0
ИТОГО по Филиалу ПАО "ФСК ЕЭС" Новгородского предприятия МЭС до 5 мин. с нарастающим итогом | [5 empty] | 0 | 0 | 0 | 0 | 0 | 0 | 0 | 0 | 0 | 0
ИТОГО по Филиалу ПАО "ФСК ЕЭС" Новгородского предприятия МЭС от 5 до 20 мин. с нарастающим итогом | [5 empty] | 0 | 0 | 0 | 6.88 | 6.88 | 6.88 | 6.88 | 6.88 | 6.88 | 6.88
ИТОГО по Филиалу ПАО "ФСК ЕЭС" Новгородского предприятия МЭС от 20 до 60 мин. с нарастающим итогом | [5 empty] | 0 | 0 | 0 | 0 | 0 | 0 | 0.201 | 0.201 | 0.201 | 0.201
ВСЕГО по Филиалу ПАО "ФСК ЕЭС" Новгородского предприятия МЭС до 20 мин. (включая объем нагрузки до 5 мин.) с нарастающим итогом | [5 empty] | 0 | 0 | 0 | 6.88 | 6.88 | 6.88 | 6.88 | 6.88 | 6.88 | 6.88
ВСЕГО по Филиалу ПАО "ФСК ЕЭС" Новгородского предприятия МЭС до 60 мин. (включая объем нагрузки до 5 мин., до 20 мин.) с нарастающим итогом | [5 empty] | 0 | 0 | 0 | 6.88 | 6.88 | 6.88 | 7.081 | 7.081 | 7.081 | 7.081
ПАО "ТГК-2" (ООО "Новэлектросети" - ПАО "Акрон")
55 | ПАО "Акрон" дог. №0000071 дкп, | НТЭЦ 110 кВ | конторль ввода ГВО по величине потребления подстанций | ОП | до 5 мин | 3.31
| 173012 г. Великий Новгород | (Новгородская ТЭЦ |  |  | от 5 до 20 мин |  |  |  | 7.661
| т. 8(8162)99-65-55 приемная | ПАО "ТГК-2") |  |  | от 20 до 60 мин | [6 empty] | 4.87
т. 8(8162)99-62-00 гл. инженер
т. 8(8162)99-62-05 гл. энергетик
т. 8(8162)99-63-77 нач. смены цеха эл. снабж.
т. 8(8162)99-62-54 диспетчер
т. 8(8162)99-61-09 справочная
ИТОГО по ПАО "ТГК-2" (ООО "Новэлектросети" - ПАО "Акрон") до 5 мин. |  |  |  |  | 3.31 | 3.31 | 0 | 0 | 0 | 0 | 0 | 0 | 0 | 0 | 0
ИТОГО по ПАО "ТГК-2" (ООО "Новэлектросети" - ПАО "Акрон") от 5 до 20 мин. |  |  |  |  | 7.661 | 0 | 0 | 0 | 7.661 | 0 | 0 | 0 | 0 | 0 | 0
ИТОГО по ПАО "ТГК-2" (ООО "Новэлектросети" - ПАО "Акрон") от 20 до 60 мин. |  |  |  |  | 4.87 | 0 | 0 | 0 | 0 | 0 | 0 | 4.87 | 0 | 0 | 0
ВСЕГО по ПАО "ТГК-2" (ООО "Новэлектросети" - ПАО "Акрон") до 20 мин. (включая объем нагрузки до 5 мин.) |  |  |  |  | 10.971 | 3.31 | 0 | 0 | 7.661 | 0 | 0 | 0 | 0 | 0 | 0
ВСЕГО по ПАО "ТГК-2" (ООО "Новэлектросети" - ПАО "Акрон") до 60 мин. (включая объем нагрузки до 5 мин., до 20 мин.) |  |  |  |  | 15.841 | 3.31 | 0 | 0 | 7.661 | 0 | 0 | 4.87 | 0 | 0 | 0
ИТОГО по ПАО "ТГК-2" (ООО "Новэлектросети" - ПАО "Акрон") до 5 мин. с нарастающим итогом | [5 empty] | 3.31 | 3.31 | 3.31 | 3.31 | 3.31 | 3.31 | 3.31 | 3.31 | 3.31 | 3.31
ИТОГО по ПАО "ТГК-2" (ООО "Новэлектросети" - ПАО "Акрон") от 5 до 20 мин. с нарастающим итогом | [5 empty] | 0 | 0 | 0 | 7.661 | 7.661 | 7.661 | 7.661 | 7.661 | 7.661 | 7.661
ИТОГО по ПАО "ТГК-2" (ООО "Новэлектросети" - ПАО "Акрон") от 20 до 60 мин. с нарастающим итогом | [5 empty] | 0 | 0 | 0 | 0 | 0 | 0 | 4.87 | 4.87 | 4.87 | 4.87
ВСЕГО по ПАО "ТГК-2" (ООО "Новэлектросети" - ПАО "Акрон") до 20 мин. (включая объем нагрузки до 5 мин.) с нарастающим итогом | [5 empty] | 3.31 | 3.31 | 3.31 | 10.971 | 10.971 | 10.971 | 10.971 | 10.971 | 10.971 | 10.971
ВСЕГО по ПАО "ТГК-2" (ООО "Новэлектросети" - ПАО "Акрон") до 60 мин. (включая объем нагрузки до 5 мин., до 20 мин.) с нарастающим итогом | [5 empty] | 3.31 | 3.31 | 3.31 | 10.971 | 10.971 | 10.971 | 15.841 | 15.841 | 15.841 | 15.841
ИТОГО по Новгородской области до 5 мин. |  |  |  |  | 28.64 | 28.64 | 0 | 0 | 0 | 0 | 0 | 0 | 0 | 0 | 0
ИТОГО по Новгородской области от 5 до 20 мин. |  |  |  |  | 25.419 | 0 | 0 | 0 | 25.419 | 0 | 0 | 0 | 0 | 0 | 0
ИТОГО по Новгородской области от 20 до 60 мин. |  |  |  |  | 25.699 | 0 | 0 | 0 | 0 | 0 | 0 | 19.568 | 6.131 | 0 | 0
ВСЕГО по Новгородской области до 20 мин. (включая объем нагрузки до 5 мин.) |  |  |  |  | 54.059 | 28.64 | 0 | 0 | 25.419 | 0 | 0 | 0 | 0 | 0 | 0
ВСЕГО по Новгородской области до 60 мин. (включая объем нагрузки до 5 мин., до 20 мин.) |  |  |  |  | 79.758 | 28.64 | 0 | 0 | 25.419 | 0 | 0 | 19.568 | 6.131 | 0 | 0
ВСЕГО по ДУ в Новгородской области до 5 мин. | [5 empty] | 12.988 | 0 | 0 | 0 | 0 | 0 | 0 | 0 | 0 | 0
ИТОГО по Новгородской области до 5 мин. с нарастающим итогом | [5 empty] | 28.64 | 28.64 | 28.64 | 28.64 | 28.64 | 28.64 | 28.64 | 28.64 | 28.64 | 28.64
ИТОГО по Новгородской области от 5 до 20 мин. с нарастающим итогом | [5 empty] | 0 | 0 | 0 | 25.419 | 25.419 | 25.419 | 25.419 | 25.419 | 25.419 | 25.419
ИТОГО по Новгородской областиот 20 до 60 мин. с нарастающим итогом | [5 empty] | 0 | 0 | 0 | 0 | 0 | 0 | 19.568 | 25.699 | 25.699 | 25.699
ВСЕГО по Новгородской области до 20 мин. (включая объем нагрузки до 5 мин.) с нарастающим итогом | [5 empty] | 28.64 | 28.64 | 28.64 | 54.059 | 54.059 | 54.059 | 54.059 | 54.059 | 54.059 | 54.059
ВСЕГО по Новгородской области до 60 мин. (включая объем нагрузки до 5 мин., до 20 мин.) с нарастающим итогом | [5 empty] | 28.64 | 28.64 | 28.64 | 54.059 | 54.059 | 54.059 | 73.627 | 79.758 | 79.758 | 79.758
ВСЕГО по ДУ в Новгородской области до 5 мин. с нарастающим итогом | [5 empty] | 12.988 | 12.988 | 12.988 | 12.988 | 12.988 | 12.988 | 12.988 | 12.988 | 12.988 | 12.988

## 02-00
временного отключения потребления на 2024/2025 гг.
Новгородского энергоузла по Новгородскому филиалу ПАО "Россети Северо-Запад" на территории Новгородской области
по данным КЗ 18 декабря 2024
№ п/п | Потребитель | Наименование подстанции | Наименование фидера /наименование фидера контроля* | Способ ввода отключения по графику | Время отключения | Очередь ограничения (МВт)
[6 empty] | I | II | III | IV | V | VI | VII | VIII | IX | X
1 | 2 | 3 | 4 | 5 | 6 | 7 | 8 | 9 | 10 | 11 | 12 | 13 | 14 | 15 | 16
Новгородского филиал ПАО "Россети Северо-Запад"
ПО "Ильменские электрические сети"
1 | АО "НПО "КВАНТ" | ПС 110 кВ Районная | ф. 09 | ДУ | до 5 мин | 0.32
| дог. №18/86 ДОУПЭ |  |  |  | от 5 до 20 мин
| т. 8(8162)68-20-04 отдел гл. энергетика |  |  |  | от 20 до 60 мин
| м.т. 8-951-720-15-00 нач. отдела гл. энергетика |  | ф. 26*
м.т. 8-921-207-62-35 дежурный электрик
2 | ОАО "Спектр" | ПС 110 кВ Районная | ф. 64 | ДУ | до 5 мин | 0.121
| дог. №11-00035 |  |  |  | от 5 до 20 мин
| т. 8(8162)33-51-73 приемная |  |  |  | от 20 до 60 мин
| м.т. 8-952-480-10-14 |  | ф. 55*
нач. ЭМО
т.8(8162)33-51-73 дисп. ЭМО
3 | ОАО "Заряд" | ПС 110 кВ Районная | ф. 30 | ДУ | до 5 мин | 0.315
| дог. №11-00886 |  |  |  | от 5 до 20 мин
| т. 8(8162)62-73-23 тех. Директор |  |  |  | от 20 до 60 мин
| м.т. 8-911-609-21-05 нач. ЭМУ |  | ф. 16*
4 | ООО "Амкор СК Новгород" | ПС 110 кВ Районная | ф. 70 | ДУ | до 5 мин | 0.68
| дог. №50 |  |  |  | от 5 до 20 мин
| т. 8(8162)940-888 приемная |  |  |  | от 20 до 60 мин
| м.т. 8-921-022-60-22 |  | ф. 61*
м.т. 8-921-190-17-63 гл. энергетик
м.т. 8-921-196-20-28 дежурный
5 | ООО "Прессман Софт Пэкеджинг | ПС 110 кВ Районная | ф. 66 | ДУ | до 5 мин | 1.42
| Новгород" |  |  |  | от 5 до 20 мин
| дог. №11-00011 |  |  |  | от 20 до 60 мин
| т. 8(8162)680-680 приемная, |  | ф. 39*
м.т. 8-960-201-05-55, 8-963-334-58-89 - гл. энергетик
м.т. 8-963-333-46-59 менедж. по безоп и тех. обесп.
м.т. 8-963-330-68-50 нач. тех. отдела
м.т. 8-960-202-08-67 - старший инженер электрик
м.т. 8-906-202-09-54 - дежурный инженер электрик
6 | ОАО "ВН Мясной Двор" | ПС 110 кВ Районная | ф. 27 | ДУ | до 5 мин | 0.34
| дог. №0000085 |  |  |  | от 5 до 20 мин
| т. 8(8162)680-501 приемная, |  |  |  | от 20 до 60 мин
| т. 8(8162)680-511гл. Инженер |  | ф. 44*
т. 8(81620680-565, м.т. 8-965-8085-51-23 гл. энерг.
м.т. 8-911-600-23-21 дежурный
7 | ООО "Гранит" | ПС 110 кВ Районная |  | ПП | до 5 мин
| дог. №11-01389 |  |  |  | от 5 до 20 мин
| м.т.8-964-690-69-06 - оперативный персонал |  |  |  | от 20 до 60 мин | [6 empty] | 0.46
ф. 47*, 48*
8 | ОАО "Новгородский завод | ПС 110 кВ Антоново |  | ПП | до 5 мин
| стекловолокна" |  |  |  | от 5 до 20 мин
| дог. №01-00054 |  |  |  | от 20 до 60 мин | [6 empty] | 1.39
| т. 8(8162)68-05-90 приемная |  | ф. 08*, 17*
т. 8-931-853-04-44 тех. директор
м.т. 8-921-730-33-13 инженер ОГЭ
9 | ИП Сивкова А.О. (ООО "НОРДИНВЕСТ") | ПС 110 кВ Базовая |  | ПП | до 5 мин
| дог. №0000085 |  | ф. 10/10, 10/11 |  | от 5 до 20 мин
| м.т. 8-921-739-90-02 техический директор |  |  |  | от 20 до 60 мин | [6 empty] | 0.23
т. 8(8162) 33-88-50 дежурный
10 | АО "СКТБ РТ" дог. №0000085 | ПС 110 кВ Базовая |  | ПП | до 5 мин
| т. 8(8162)76-56-58 приемная |  |  |  | от 5 до 20 мин
| т. 8-950-684-61-14 гл. инженер |  | ф. 11 |  | от 20 до 60 мин | [6 empty] | 0.61
| т. 8(8162)629-083 м.т. 8-921-699-77-68 дежурный |  | ф.69*
11 | ПАО "Контур" дог. №253 от 27.10.2017 | ПС 110 кВ Базовая |  | ПП | до 5 мин
| т. 8(8162)680-900 приемная |  | ф. 66, 74 |  | от 5 до 20 мин
| т. 8(8162)680-910, 680-900 доб. 477 |  |  |  | от 20 до 60 мин | [6 empty] | 0.31
| т. 8(8162)680-887, м.т. 8-965-808-03-33 |  | ф. 79*, 73*, 70*
гл. энергетик
м.т. 8-965-806-74-05 дежурный
12 | ООО "Трубичино" | ПС 330 кВ Новгородская |  | ПП | до 5 мин
| дог. №13-00117 |  |  |  | от 5 до 20 мин
| т. 8(8162)741-133 приёмная |  |  |  | от 20 до 60 мин | [6 empty] | 0
| т. 8(8162)741-139, м.т. 8-911-601-28-21 гл. энерг., дежурный |  | ф. 01*, 07*, 13*, 15*
13 | ЗАО "НМЗ" | НТЭЦ 110 кВ (Новгородская ТЭЦ ПАО "ТГК-2") |  | ПП | до 5 мин
| дог. №01/12/17-ОГЭ |  |  |  | от 5 до 20 мин
| т. 8(8162)940-750 - приёмная |  |  |  | от 20 до 60 мин | [6 empty] | 1.52
| т. 8(8162)940-750 доб. 250, м.т. 8-911-600-74-72 |  | яч. 5*, яч. 46*
зам. главного энерг. по электрохозяйству
т. 8(8162)940-750 доб. 285, м.т. 8-911-600-46-70
ответственный за электрохозяйство
м.т. 8-911-600-66-35 - дежурный
14 | ПАО "Акрон" дог. №11702-1 от 06.12.2019 | ПС 110 кВ 100 ПС 110 кВ 315 | конторль ввода ГВО по величине потребления подстанций | ОП | до 5 мин | 10.405
| №11702-2 от 06.12.2019 |  |  |  | от 5 до 20 мин |  |  |  | 10.918
| №11702-3 от 06.12.2019 |  |  |  | от 20 до 60 мин | [6 empty] | 5.11
173012 г. Великий Новгород
т. 8(8162)99-65-55 приемная
т. 8(8162)99-62-00 гл. инженер
т. 8(8162)99-62-05 гл. энергетик
т. 8(8162)99-63-77 нач. смены цеха эл. снабж.
т. 8(8162)99-62-54 диспетчер
т. 8(8162)99-61-09 справочная
15 | ООО "Новгородский бекон" | ПС 110 кВ Новоселицы |  | ПП | до 5 мин
| п/ф д. Божонка |  |  |  | от 5 до 20 мин
| дог. №53110002312 |  |  |  | от 20 до 60 мин | [6 empty] | 3.69
| т. 8(8162)682-763 приёмная |  | ф. 02*, 03*, 04*, 05*, 06*, 07*, 08*, 09*
м.т. 8-8-965-808-66-23 дежурный э/монтер
16 | ООО "Новгородский бекон" | ПС 110 кВ Чечулино ПС 110 кВ Подберезье |  | ПП | до 5 мин
| дог. №53110002312 |  |  |  | от 5 до 20 мин
| т. 8(8162)682-763 приёмная |  |  |  | от 20 до 60 мин | [6 empty] | 0.53
| м.т. 8-911-620-02-83 нач. электроцеха |  | ф. 05*, 06*, 07*, 08*
| т. 8(8162)682-670, 8(8162)682-660 дежурный |  | ф. 04*, 05*, 07*, 08*
17 | ОАО "Подберезский | ПС 110 кВ Подберезье |  | ПП | до 5 мин
| комбинат хлебепродуктов" |  |  |  | от 5 до 20 мин
| дог. №11-01590 |  | ф. 06, 09 |  | от 20 до 60 мин | [6 empty] | 0.22
т. 8(8162)742-641 приёмная
т. 8(8162) 742-643 гл. инженер
т. 8(8162)742-500, м.т. 8-911-645-24-67
оперативный персонал
18 | ООО "Агрокомплекс" | ПС 110 кВ Спасская |  | ПП | до 5 мин
| дог. №51-00191 |  |  |  | от 5 до 20 мин
| м.т. 8-921-964-78-00 - оперативный персонал |  |  |  | от 20 до 60 мин | [6 empty] | 0.51
ф. 01*, 04*
19 | Смешанная нагрузка: Администрация Савинского сельского поселения, МАОУ "Hовоселицкая средняя общеобразовательная школа", Потребительское общество "Новгородское", ОАО "Вымпел-Коммуникации", ОАО "Мегафон", население | ПС 110 кВ Новоселицы | ф. 01 | ДУ | до 5 мин | 0.11
от 5 до 20 мин
от 20 до 60 мин
20 | Смешанная нагрузка: Администрация Савинского сельского поселения, ОАО "Вымпел-Коммуникации", ОАО "Мегафон", Филиал ОАО "Мобильные Теле Системы", ФГУ "Упрдор России", население | ПС 110 кВ Новоселицы | ф. 10 | ДУ | до 5 мин | 0.34
от 5 до 20 мин
от 20 до 60 мин
21 | Смешанная нагрузка: Государственная компания "Российские автомобильные дороги", ООО "Магистраль двух столиц" | ПС 110 кВ Дорожная | ф. 01 | ДУ | до 5 мин | 0.147
от 5 до 20 мин
от 20 до 60 мин
|  | ПС 110 кВ Дорожная | ф. 02 | ДУ | до 5 мин | 0.603
от 5 до 20 мин
от 20 до 60 мин
|  | ПС 110 кВ Дорожная | ф. 03 | ДУ | до 5 мин | 0.337
от 5 до 20 мин
от 20 до 60 мин
|  | ПС 110 кВ Дорожная | ф. 04 | ДУ | до 5 мин | 0.31
от 5 до 20 мин
от 20 до 60 мин
22 | Смешанная нагрузка: Государственная компания "Российские автомобильные дороги", ООО "Магистраль двух столиц" | ПС 110 кВ Магистральная | ф. 01 | ДУ | до 5 мин | 0.17
от 5 до 20 мин
от 20 до 60 мин
|  | ПС 110 кВ Магистральная | ф. 02 | ДУ | до 5 мин | 0.13
от 5 до 20 мин
от 20 до 60 мин
|  | ПС 110 кВ Магистральная | ф. 03 | ДУ | до 5 мин | 0.36
от 5 до 20 мин
от 20 до 60 мин
|  | ПС 110 кВ Магистральная | ф. 04 | ДУ | до 5 мин | 0.44
от 5 до 20 мин
от 20 до 60 мин
23 | Смешанная нагрузка: ОАУСО "Шимский КЦСО (комплексный центр социального обслуживания)", МУ "Шимская ЦКДС " (централизованная культурно-досуговая система), КФХ Акашкин А. И., ООО "Капитан", ИП Ведехин А. С., ИП Митина, КХ Кадырова А. У., ООО "СП "Шелонь-1", Администрация Шимского муниципального района, население | ПС 110 кВ Шимск | ф. 13 | ОП | до 5 мин | 0.34
от 5 до 20 мин
от 20 до 60 мин
24 | Смешанная нагрузка: Администрация Шимского муниципального района, население | ПС 110 кВ Шимск | ф. 14 | ОП | до 5 мин | 0.2
от 5 до 20 мин
от 20 до 60 мин
25 | Смешанная нагрузка: д. Желкун, д.Медвежья голова, д.Здринога, д.Песчаное (Поозерье) | ПС 110 кВ Южная | ф. 15 | ДУ | до 5 мин | 2.63
от 5 до 20 мин
от 20 до 60 мин
26 | Смешанная нагрузка:н.п.Панковка, дачи, садоводчество | РП 10 кВ Южное | ф. 3 | ДУ | до 5 мин | 0.2
от 5 до 20 мин
от 20 до 60 мин
27 | Смешанная нагрузка: н.п.Троица, Новое Ракомо, Старое Ракомо | РП 10 кВ Южное | ф. 4 | ДУ | до 5 мин | 0.34
от 5 до 20 мин
от 20 до 60 мин
28 | Смешанная нагрузка: н.п. Старое Ракомо, Три Отрока | РП 10 кВ Южное | ф. 7 | ДУ | до 5 мин | 0
от 5 до 20 мин
от 20 до 60 мин
29 | Смешанная нагрузка: Садовое общество "Жасмин", освещение трассы в пн.п.Панковка (светофоры) | РП 10 кВ Южное | ф. 9 | ДУ | до 5 мин | 0.17
от 5 до 20 мин
от 20 до 60 мин
30 | Смешанная нагрузка: газовый распределительный пункт, гаражный комплекс "Акрон", ЧП Ковалев (бетон), фабрика упаковки. | ПС 330 кВ Новгородская | ф. 21 | ОП | до 5 мин | 0.07
от 5 до 20 мин
от 20 до 60 мин
31 | Смешанная нагрузка: н.п.Вашково | ПС 330 кВ Юго-Западная | ф. 1 | ОП | до 5 мин | 0.109
от 5 до 20 мин
от 20 до 60 мин
32 | Смешанная нагрузка: н.п.Видогощь, Кшентицы, ВашковоМагазины, РАЙПО, дачные участки, крестьянское хозяйство (циплята) | ПС 330 кВ Юго-Западная | ф. 3 | ОП | до 5 мин | 0.191
от 5 до 20 мин
от 20 до 60 мин
33 | Смешанная нагрузка: полигон твердых бытовых отходов, н.п.Люболяды, Нащи, Вашково, дачные участки, сады | ПС 330 кВ Юго-Западная | ф. 7 | ОП | до 5 мин | 0.154
от 5 до 20 мин
от 20 до 60 мин
ИТОГО по ПО "ИЭС" до 5 мин. |  |  |  |  | 20.952 | 20.952 | 0 | 0 | 0 | 0 | 0 | 0 | 0 | 0 | 0
ИТОГО по ПО "ИЭС" от 5 до 20 мин. |  |  |  |  | 10.918 | 0 | 0 | 0 | 10.918 | 0 | 0 | 0 | 0 | 0 | 0
ИТОГО по ПО "ИЭС" от 20 до 60 мин. |  |  |  |  | 14.58 | 0 | 0 | 0 | 0 | 0 | 0 | 14.58 | 0 | 0 | 0
ВСЕГО по ПО "ИЭС" до 20 мин. (включая объем нагрузки до 5 мин.) |  |  |  |  | 31.87 | 20.952 | 0 | 0 | 10.918 | 0 | 0 | 0 | 0 | 0 | 0
ВСЕГО по ПО "ИЭС" до 60 мин. (включая объем нагрузки до 5 мин., до 20 мин.) |  |  |  |  | 46.45 | 20.952 | 0 | 0 | 10.918 | 0 | 0 | 14.58 | 0 | 0 | 0
ИТОГО по ПО "ИЭС" до 5 мин. с нарастающим итогом | [5 empty] | 20.952 | 20.952 | 20.952 | 20.952 | 20.952 | 20.952 | 20.952 | 20.952 | 20.952 | 20.952
ИТОГО по ПО "ИЭС" от 5 до 20 мин. с нарастающим итогом | [5 empty] | 0 | 0 | 0 | 10.918 | 10.918 | 10.918 | 10.918 | 10.918 | 10.918 | 10.918
ИТОГО по ПО "ИЭС" от 20 до 60 мин. с нарастающим итогом | [5 empty] | 0 | 0 | 0 | 0 | 0 | 0 | 14.58 | 14.58 | 14.58 | 14.58
ВСЕГО по ПО "ИЭС" до 20 мин. (включая объем нагрузки до 5 мин.) с нарастающим итогом | [5 empty] | 20.952 | 20.952 | 20.952 | 31.87 | 31.87 | 31.87 | 31.87 | 31.87 | 31.87 | 31.87
ВСЕГО по ПО "ИЭС" до 60 мин. (включая объем нагрузки до 5 мин., до 20 мин.) с нарастающим итогом | [5 empty] | 20.952 | 20.952 | 20.952 | 31.87 | 31.87 | 31.87 | 46.45 | 46.45 | 46.45 | 46.45
ПО "Валдайские электрические сети"
Старорусский РЭС
34 | ОАО "ПФК" | ПС 110 кВ Парфино |  | ПП | до 5 мин.
| т. 8-964-310-70-79 - гл. энергетик |  | ф. 7 (6 кВ) |  | от 5 до 20 мин.
| т. 8-(816-50)-68-560, 8-921-697-19-58 - |  |  |  | от 20 до 60 мин | [7 empty] | 2.79
| главный инженер |  | ф. 3* (6 кВ)
т.8-(816-50)68-548 начальник энергослужбы
8-921-024-54-12 - оперативный персонал
35 | НОАУ "Демянский | ПС 110 кВ Медниково |  | ПП | до 5 мин.
| лесхоз" |  |  |  | от 5 до 20 мин.
| тел.8-(816-52)-58-537 - приемная |  | ф. 9 |  | от 20 до 60 мин | [7 empty] | 0.108
м.т. 8-911-612-00-53 оперативный персонал
36 | ООО"ЭКО ВУД" тел.8-911-351-05-82 оперативный персонал | ПС 110 кВ Парфино | ф. 4 (6 кВ) | ПП | до 5 мин.
от 5 до 20 мин.
[5 empty] | от 20 до 60 мин | [7 empty] | 0.42
37 | ИП Иванов М.Е тел.8-(816-50)-61-984, 8-911-614-01-26 оперативный персонал | ПС 110 кВ Парфино | ф. 1 (10 кВ) | ПП | до 5 мин.
от 5 до 20 мин.
[5 empty] | от 20 до 60 мин | [7 empty] | 0.54
38 | Смешанная нагрузка (частный сектор, с/х предприятия, магазины, школа) | ПС 110 кВ Русса | ф. 5 | ДУ | до 5 мин. | 0.16
от 5 до 20 мин.
от 20 до 60 мин
ИТОГО по Старорусскому РЭС до 5 мин. |  |  |  |  | 0.16 | 0.16 | 0 | 0 | 0 | 0 | 0 | 0 | 0 | 0 | 0
ИТОГО по Старорусскому РЭС от 5 до 20 мин. |  |  |  |  | 0 | 0 | 0 | 0 | 0 | 0 | 0 | 0 | 0 | 0 | 0
ИТОГО по Старорусскому РЭС от 20 до 60 мин. |  |  |  |  | 3.858 | 0 | 0 | 0 | 0 | 0 | 0 | 0 | 3.858 | 0 | 0
ВСЕГО по Старорусскому РЭС до 20 мин. (включая объем нагрузки до 5 мин.) |  |  |  |  | 0.16 | 0.16 | 0 | 0 | 0 | 0 | 0 | 0 | 0 | 0 | 0
ВСЕГО по Старорусскому РЭС до 60 мин. (включая объем нагрузки до 5 мин., до 20 мин.) |  |  |  |  | 4.018 | 0.16 | 0 | 0 | 0 | 0 | 0 | 0 | 3.858 | 0 | 0
ИТОГО по Старорусскому РЭС до 5 мин. с нарастающим итогом | [5 empty] | 0.16 | 0.16 | 0.16 | 0.16 | 0.16 | 0.16 | 0.16 | 0.16 | 0.16 | 0.16
ИТОГО по Старорусскому РЭС от 5 до 20 мин. с нарастающим итогом | [5 empty] | 0 | 0 | 0 | 0 | 0 | 0 | 0 | 0 | 0 | 0
ИТОГО по Старорусскому РЭС от 20 до 60 мин. с нарастающим итогом | [5 empty] | 0 | 0 | 0 | 0 | 0 | 0 | 0 | 3.858 | 3.858 | 3.858
ВСЕГО по Старорусскому РЭС до 20 мин. (включая объем нагрузки до 5 мин.) с нарастающим итогом | [5 empty] | 0.16 | 0.16 | 0.16 | 0.16 | 0.16 | 0.16 | 0.16 | 0.16 | 0.16 | 0.16
ВСЕГО по Старорусскому РЭС до 60 мин. (включая объем нагрузки до 5 мин., до 20 мин.) с нарастающим итогом | [5 empty] | 0.16 | 0.16 | 0.16 | 0.16 | 0.16 | 0.16 | 0.16 | 4.018 | 4.018 | 4.018
ИТОГО по ПО "ВЭС" до 5 мин. |  |  |  |  | 0.16 | 0.16 | 0 | 0 | 0 | 0 | 0 | 0 | 0 | 0 | 0
ИТОГО по ПО "ВЭС" 5 до 20 мин. |  |  |  |  | 0 | 0 | 0 | 0 | 0 | 0 | 0 | 0 | 0 | 0 | 0
ИТОГО по ПО "ВЭС" 20 до 60 мин. |  |  |  |  | 3.858 | 0 | 0 | 0 | 0 | 0 | 0 | 0 | 3.858 | 0 | 0
ВСЕГО по ПО "ВЭС" до 20 мин. (включая объем нагрузки до 5 мин.) |  |  |  |  | 0.16 | 0.16 | 0 | 0 | 0 | 0 | 0 | 0 | 0 | 0 | 0
ВСЕГО по ПО "ВЭС" до 60 мин. (включая объем нагрузки до 5 мин., до 20 мин.) |  |  |  |  | 4.018 | 0.16 | 0 | 0 | 0 | 0 | 0 | 0 | 3.858 | 0 | 0
ИТОГО по ПО "ВЭС" до 5 мин. с нарастающим итогом | [5 empty] | 0.16 | 0.16 | 0.16 | 0.16 | 0.16 | 0.16 | 0.16 | 0.16 | 0.16 | 0.16
ИТОГО по ПО "ВЭС" от 5 до 20 мин. с нарастающим итогом | [5 empty] | 0 | 0 | 0 | 0 | 0 | 0 | 0 | 0 | 0 | 0
ИТОГО по ПО "ВЭС" от 20 до 60 мин. с нарастающим итогом | [5 empty] | 0 | 0 | 0 | 0 | 0 | 0 | 0 | 3.858 | 3.858 | 3.858
ВСЕГО по ПО "ВЭС" до 20 мин. (включая объем нагрузки до 5 мин.) с нарастающим итогом | [5 empty] | 0.16 | 0.16 | 0.16 | 0.16 | 0.16 | 0.16 | 0.16 | 0.16 | 0.16 | 0.16
ВСЕГО по ПО "ВЭС" 60 мин. (включая объем нагрузки до 5 мин., до 20 мин.) с нарастающим итогом | [5 empty] | 0.16 | 0.16 | 0.16 | 0.16 | 0.16 | 0.16 | 0.16 | 4.018 | 4.018 | 4.018
ИТОГО по Новгородскому филиалу ПАО "Россети Северо-Запад" до 5 мин. |  |  |  |  | 21.112 | 21.112 | 0 | 0 | 0 | 0 | 0 | 0 | 0 | 0 | 0
ИТОГО по Новгородскому филиалу ПАО "Россети Северо-Запад" от 5 до 20 мин. |  |  |  |  | 10.918 | 0 | 0 | 0 | 10.918 | 0 | 0 | 0 | 0 | 0 | 0
ИТОГО по Новгородскому филиалу ПАО "Россети Северо-Запад" от 20 до 60 мин. |  |  |  |  | 18.438 | 0 | 0 | 0 | 0 | 0 | 0 | 14.58 | 3.858 | 0 | 0
ВСЕГО по Новгородскому филиалу ПАО "Россети Северо-Запад" до 20 мин. (включая объем нагрузки до 5 мин.) |  |  |  |  | 32.03 | 21.112 | 0 | 0 | 10.918 | 0 | 0 | 0 | 0 | 0 | 0
ВСЕГО по Новгородскому филиалу ПАО "Россети Северо-Запад" до 60 мин. (включая объем нагрузки до 5 мин., до 20 мин.) |  |  |  |  | 50.468 | 21.112 | 0 | 0 | 10.918 | 0 | 0 | 14.58 | 3.858 | 0 | 0
ИТОГО по Новгородскому филиалу ПАО "Россети Северо-Запад" до 5 мин. с нарастающим итогом | [5 empty] | 21.112 | 21.112 | 21.112 | 21.112 | 21.112 | 21.112 | 21.112 | 21.112 | 21.112 | 21.112
ИТОГО по Новгородскому филиалу ПАО "Россети Северо-Запад" от 5 до 20 мин. с нарастающим итогом | [5 empty] | 0 | 0 | 0 | 10.918 | 10.918 | 10.918 | 10.918 | 10.918 | 10.918 | 10.918
ИТОГО по Новгородскому филиалу ПАО "Россети Северо-Запад" от 20 до 60 мин. с нарастающим итогом | [5 empty] | 0 | 0 | 0 | 0 | 0 | 0 | 14.58 | 18.438 | 18.438 | 18.438
ВСЕГО по Новгородскому филиалу ПАО "Россети Северо-Запад" до 20 мин. (включая объем нагрузки до 5 мин.) с нарастающим итогом | [5 empty] | 21.112 | 21.112 | 21.112 | 32.03 | 32.03 | 32.03 | 32.03 | 32.03 | 32.03 | 32.03
ВСЕГО по Новгородскому филиалу ПАО "Россети Северо-Запад" до 60 мин. (включая объем нагрузки до 5 мин., до 20 мин.) с нарастающим итогом | [5 empty] | 21.112 | 21.112 | 21.112 | 32.03 | 32.03 | 32.03 | 46.61 | 50.468 | 50.468 | 50.468
Потребители АО "Новгородоблэлектро"
Новгородское отделение, тел. диспетчера 77-22-22
39 | Промышленная зона | ПС 110 кВ Районная | ф.41 | ДУ | до 5 мин. | 0.231
| (ООО "Новгородснаб" тел.:62-82-46, 62-86-04 |  |  |  | от 5 до 20 мин.
| ООО "Лес" тел.:8-911-027-03-04) и др. |  |  |  | от 20 до 60 мин
тел. 77-22-22 деж. диспетчер НОКЭ
40 | Промышленная зона | ПС 110 кВ Районная | ф.33 | ДУ | до 5 мин. | 0.282
| (ЗАО "Стройснаб" тел.:73-26-14, |  |  |  | от 5 до 20 мин.
| 8-911-633-12-15 |  |  |  | от 20 до 60 мин
ООО "Фабус" тел.:640-052, 640-202
ООО "Строительное предприятие 640"
тел.: 642-404, 641-627)
41 | ЗАО "ПК "Волховец", дог.№ 00005 и др. | ПС 110 кВ Районная | ф. 20 | ДУ | до 5 мин. | 1.32
| 94-46-00 приемная, |  |  |  | от 5 до 20 мин.
| 94-47-08, 8-911-600-39-88 гл.энергетик, |  |  |  | от 20 до 60 мин
94-46-94, 8-911-041-96-33 зам. гл. энергетика
94-46-88, 94-47-29 дежурный электрик
|  | ПС 110 кВ Районная | ф. 34 | ДУ | до 5 мин. | 0.09
от 5 до 20 мин.
от 20 до 60 мин
42 | ОАО "Трансвит" | ПС 110 кВ Районная |  | ПП | до 5 мин.
| дог.№53010000668 |  |  |  | от 5 до 20 мин.
| тел. 77-44-74 гл. энергетик |  | ф. 13, 22 |  | от 20 до 60 мин | [7 empty] | 0.578
тел: 60-74-50 - энергетик
тел: 33-97-37 - дежурный электрик
43 | Жилая зона ООО УК "Белый город" | ПС 110 кВ Южная | ф. 07, 30 | ДУ | до 5 мин. | 0.457
от 5 до 20 мин.
от 20 до 60 мин
44 | Жилая зона УК ООО "Небоскреб", ООО "ИнвестСтройГрупп" | ПС 110 кВ Южная | ф.13, 24 | ДУ | до 5 мин. | 0.032
от 5 до 20 мин.
от 20 до 60 мин
45 | Жилая зона ООО "Имса" | ПС 110 кВ Южная | ф. 12, 25 | ДУ | до 5 мин. | 0.238
от 5 до 20 мин.
от 20 до 60 мин
46 | ЗАО "Лактис", дог.№01337, | ПС 110 кВ Районная |  | ПП | до 5 мин.
| 500-908, 8-921-201-03-00 гл. энергетик, |  |  |  | от 5 до 20 мин.
| тел.629-108, 8-921-606-20-36 мастер эл.служ. |  | ф. 45, 46 |  | от 20 до 60 мин | [7 empty] | 0.646
629-128, 8-921-606-20-43 дежурный электромонтер
47 | ООО "Лента", дог.№ 53010000004 | ПС 110 кВ Южная |  | ПП | до 5 мин.
| 8-(812)-380-61-31 центр.приемная, |  |  |  | от 5 до 20 мин.
| 68-00-91 гл. инженер, 8-921-570-12-08 оперативный персонал |  | ф. 14, 23 |  | от 20 до 60 мин | [7 empty] | 0.411
68-00-96 доб. 768 - гл. энергетик
48 | ООО "Лента", дог.№ 53010000002 | ПС 110 кВ Районная |  | ПП | до 5 мин.
| 8-(812)-380-61-31 центр.приемная, |  |  |  | от 5 до 20 мин.
| 68-00-91 гл. инженер, 8-921-980-15-65 оперативный персонал |  | ф. 23, 28 |  | от 20 до 60 мин | [7 empty] | 0.433
68-00-96 доб. 768 - гл. энергетик
49 | ООО "Базис" | ПС 330 кВ Новгородская | ф. 5 | ОП | до 5 мин. | 0.3
| дог.:53010000019 |  |  |  | от 5 до 20 мин.
| тел.:62-26-27 |  |  |  | от 20 до 60 мин
м.т.: 8-911-600-89-50 оперативный персонал
50 | Смешанная нагрузка: гаражи, АЗС "Шелл Нефть", частное население. | ПС 330 кВ Новгородскя | ф. 3 | ОП | до 5 мин. | 0.076
от 5 до 20 мин.
от 20 до 60 мин
ИТОГО по Новгородскому отделению до 5 мин. |  |  |  |  | 3.026 | 3.026 | 0 | 0 | 0 | 0 | 0 | 0 | 0 | 0 | 0
ИТОГО по Новгородскому отделению от 5 до 20 мин. |  |  |  |  | 0 | 0 | 0 | 0 | 0 | 0 | 0 | 0 | 0 | 0 | 0
ИТОГО по Новгородскому отделению от 20 до 60 мин. |  |  |  |  | 2.068 | 0 | 0 | 0 | 0 | 0 | 0 | 0 | 2.068 | 0 | 0
ИТОГО по Новгородскому отделению до 20 мин. (включая объем нагрузки до 5 мин.) |  |  |  |  | 3.026 | 3.026 | 0 | 0 | 0 | 0 | 0 | 0 | 0 | 0 | 0
ИТОГО по Новгородскому отделению до 60 мин. (включая объем нагрузки до 5 мин., до 20 мин.) |  |  |  |  | 5.094 | 3.026 | 0 | 0 | 0 | 0 | 0 | 0 | 2.068 | 0 | 0
ИТОГО по Новгородскому отделению до 5 мин. с нарастающим итогом | [5 empty] | 3.026 | 3.026 | 3.026 | 3.026 | 3.026 | 3.026 | 3.026 | 3.026 | 3.026 | 3.026
ИТОГО по Новгородскому отделению от 5 до 20 мин. с нарастающим итогом | [5 empty] | 0 | 0 | 0 | 0 | 0 | 0 | 0 | 0 | 0 | 0
ИТОГО по Новгородскому отделению от 20 до 60 мин. с нарастающим итогом | [5 empty] | 0 | 0 | 0 | 0 | 0 | 0 | 0 | 2.068 | 2.068 | 2.068
ИТОГО по Новгородскому отделению до 20 мин. (включая объем нагрузки до 5 мин.) с нарастающим итогом | [5 empty] | 3.026 | 3.026 | 3.026 | 3.026 | 3.026 | 3.026 | 3.026 | 3.026 | 3.026 | 3.026
ИТОГО по Новгородскому отделению до 60 мин. (включая объем нагрузки до 5 мин., до 20 мин.) с нарастающим итогом | [5 empty] | 3.026 | 3.026 | 3.026 | 3.026 | 3.026 | 3.026 | 3.026 | 5.094 | 5.094 | 5.094
Старорусский филиал, тел. диспетчера 8-(816-52)-52-639
51 | Промышленная зона | ПС 110 кВ Русса | ф.15 | ДУ | до 5 мин. | 1.03
| (ООО "Лакто-Новгород") |  |  |  | от 5 до 20 мин.
| т.8-(816-52)-5-61-85 |  |  |  | от 20 до 60 мин
ИТОГО по Старорусскому филиалу до 5 мин. |  |  |  |  | 1.03 | 1.03 | 0 | 0 | 0 | 0 | 0 | 0 | 0 | 0 | 0
ИТОГО по Старорусскому филиалу от 5 до 20 мин. |  |  |  |  | 0 | 0 | 0 | 0 | 0 | 0 | 0 | 0 | 0 | 0 | 0
ИТОГО по Старорусскому филиалу от 20 до 60 мин. |  |  |  |  | 0 | 0 | 0 | 0 | 0 | 0 | 0 | 0 | 0 | 0 | 0
ИТОГО по Старорусскому филиалу до 20 мин. (включая объем нагрузки до 5 мин.) |  |  |  |  | 1.03 | 1.03 | 0 | 0 | 0 | 0 | 0 | 0 | 0 | 0 | 0
ИТОГО по Старорусскому филиалу до 60 мин. (включая объем нагрузки до 5 мин., до 20 мин.) |  |  |  |  | 1.03 | 1.03 | 0 | 0 | 0 | 0 | 0 | 0 | 0 | 0 | 0
ИТОГО по Старорусскому филиалу до 5 мин. с нарастающим итогом | [5 empty] | 1.03 | 1.03 | 1.03 | 1.03 | 1.03 | 1.03 | 1.03 | 1.03 | 1.03 | 1.03
ИТОГО по Старорусскому филиалу от 5 до 20 мин. с нарастающим итогом | [5 empty] | 0 | 0 | 0 | 0 | 0 | 0 | 0 | 0 | 0 | 0
ИТОГО по Старорусскому филиалу от 20 до 60 мин. с нарастающим итогом | [5 empty] | 0 | 0 | 0 | 0 | 0 | 0 | 0 | 0 | 0 | 0
ИТОГО по Старорусскому филиалу до 20 мин. (включая объем нагрузки до 5 мин.) с нарастающим итогом | [5 empty] | 1.03 | 1.03 | 1.03 | 1.03 | 1.03 | 1.03 | 1.03 | 1.03 | 1.03 | 1.03
ИТОГО по Старорусскому филиалу до 60 мин. (включая объем нагрузки до 5 мин., до 20 мин.) с нарастающим итогом | [5 empty] | 1.03 | 1.03 | 1.03 | 1.03 | 1.03 | 1.03 | 1.03 | 1.03 | 1.03 | 1.03
ИТОГО по АО "Новгородоблэлектро" до 5 мин. |  |  |  |  | 4.056 | 4.056 | 0 | 0 | 0 | 0 | 0 | 0 | 0 | 0 | 0
ИТОГО по АО "Новгородоблэлектро" от 5 до 20 мин. |  |  |  |  | 0 | 0 | 0 | 0 | 0 | 0 | 0 | 0 | 0 | 0 | 0
ИТОГО по АО "Новгородоблэлектро" от 20 до 60 мин. |  |  |  |  | 2.068 | 0 | 0 | 0 | 0 | 0 | 0 | 0 | 2.068 | 0 | 0
ИТОГО по АО "Новгородобэлектро" до 20 мин. (включая объем нагрузки до 5 мин.) |  |  |  |  | 4.056 | 4.056 | 0 | 0 | 0 | 0 | 0 | 0 | 0 | 0 | 0
ИТОГО по АО "Новгородобэлектро" до 60 мин. (включая объем нагрузки до 5 мин., до 20 мин.) |  |  |  |  | 6.124 | 4.056 | 0 | 0 | 0 | 0 | 0 | 0 | 2.068 | 0 | 0
ИТОГО по АО "Новгородоблэлектро" до 5 мин. с нарастающим итогом | [5 empty] | 4.056 | 4.056 | 4.056 | 4.056 | 4.056 | 4.056 | 4.056 | 4.056 | 4.056 | 4.056
ИТОГО по АО "Новгородоблэлектро" от 5 до 20 мин. с нарастающим итогом | [5 empty] | 0 | 0 | 0 | 0 | 0 | 0 | 0 | 0 | 0 | 0
ИТОГО по АО "Новгородоблэлектро" от 20 до 60 мин. с нарастающим итогом | [5 empty] | 0 | 0 | 0 | 0 | 0 | 0 | 0 | 2.068 | 2.068 | 2.068
ИТОГО по АО "Новгородобэлектро"до 20 мин. (включая объем нагрузки до 5 мин.) с нарастающим итогом | [5 empty] | 4.056 | 4.056 | 4.056 | 4.056 | 4.056 | 4.056 | 4.056 | 4.056 | 4.056 | 4.056
ИТОГО по АО "Новгородобэлектро" до 60 мин. (включая объем нагрузки до 5 мин., до 20 мин.) с нарастающим итогом | [5 empty] | 4.056 | 4.056 | 4.056 | 4.056 | 4.056 | 4.056 | 4.056 | 6.124 | 6.124 | 6.124
Потребители Филиала ПАО "ФСК ЕЭС" Новгородского предприятия МЭС
52 | ОАО "Красный Октябрь" | ПС 330 кВ Новгородская |  | ПП | до 5 мин.
| директор: 64-29-10 |  |  |  | от 5 до 20 мин.
8-963-366-3169
| Начальник команды: 64-21-50 |  |  |  | от 20 до 60 мин. | [6 empty] | 0.094
| 8-911-644-6822 оперативный персонал |  | ВЛ 10 кВ л. 4 З-д Энергия*
| 8-911-601-0067 оперативный персонал |  | ВЛ 10 кВ л. 18 З-д Энергия*
Электромонтер: 8-951-720-2180
8-911-619-15-35 гл. энергетик
53 | ООО "Газпром трансгаз | ПС 330 кВ Новгородская |  | ПП | до 5 мин.
| Санкт-Петербург" |  |  |  | от 5 до 20 мин.
Начальник СЭВС: 944-829,
| 8-958-453-50-70 |  |  |  | от 20 до 60 мин. | [6 empty] | 0.107
Инженер СЭВС: 944-839
| 8-921-205-8569 оперативный персонал |  | Фидер 10 кВ л. 6, 8 Газпром
| 8-921-205-8540 оперативный персонал |  | Трансгаз С-Петербург*
54 | ООО "Транснефть-Балтика" | ПС 330 кВ Юго-Западная |  | ОП | до 5 мин.
| Гл.энергетик: 8-931-850-90-08 |  |  |  | от 5 до 20 мин. |  |  |  | 6.72
| Зам. гл. энергетика: 8-931-850-90-50 |  |  |  | от 20 до 60 мин
| энергетик: 8-931-850-90-64 |  | ВЛ 110 кВ Юго-Западная -
| энергодиспетчер: 8-931-850-90-22 |  | НПС-7 № 1*
ВЛ 110 кВ Юго-Западная -
НПС-7 № 2*
ИТОГО по Филиалу ПАО "ФСК ЕЭС" Новгородского предприятия МЭС до 5 мин. |  |  |  |  | 0 | 0 | 0 | 0 | 0 | 0 | 0 | 0 | 0 | 0 | 0
ИТОГО по Филиалу ПАО "ФСК ЕЭС" Новгородского предприятия МЭС от 5 до 20 мин. |  |  |  |  | 6.72 | 0 | 0 | 0 | 6.72 | 0 | 0 | 0 | 0 | 0 | 0
ИТОГО по Филиалу ПАО "ФСК ЕЭС" Новгородского предприятия МЭС от 20 до 60 мин. |  |  |  |  | 0.201 | 0 | 0 | 0 | 0 | 0 | 0 | 0.201 | 0 | 0 | 0
ВСЕГО по Филиалу ПАО "ФСК ЕЭС" Новгородского предприятия МЭС до 20 мин. (включая объем нагрузки до 5 мин.) |  |  |  |  | 6.72 | 0 | 0 | 0 | 6.72 | 0 | 0 | 0 | 0 | 0 | 0
ВСЕГО по Филиалу ПАО "ФСК ЕЭС" Новгородского предприятия МЭС до 60 мин. (включая объем нагрузки до 5 мин., до 20 мин.) |  |  |  |  | 6.921 | 0 | 0 | 0 | 6.72 | 0 | 0 | 0.201 | 0 | 0 | 0
ИТОГО по Филиалу ПАО "ФСК ЕЭС" Новгородского предприятия МЭС до 5 мин. с нарастающим итогом | [5 empty] | 0 | 0 | 0 | 0 | 0 | 0 | 0 | 0 | 0 | 0
ИТОГО по Филиалу ПАО "ФСК ЕЭС" Новгородского предприятия МЭС от 5 до 20 мин. с нарастающим итогом | [5 empty] | 0 | 0 | 0 | 6.72 | 6.72 | 6.72 | 6.72 | 6.72 | 6.72 | 6.72
ИТОГО по Филиалу ПАО "ФСК ЕЭС" Новгородского предприятия МЭС от 20 до 60 мин. с нарастающим итогом | [5 empty] | 0 | 0 | 0 | 0 | 0 | 0 | 0.201 | 0.201 | 0.201 | 0.201
ВСЕГО по Филиалу ПАО "ФСК ЕЭС" Новгородского предприятия МЭС до 20 мин. (включая объем нагрузки до 5 мин.) с нарастающим итогом | [5 empty] | 0 | 0 | 0 | 6.72 | 6.72 | 6.72 | 6.72 | 6.72 | 6.72 | 6.72
ВСЕГО по Филиалу ПАО "ФСК ЕЭС" Новгородского предприятия МЭС до 60 мин. (включая объем нагрузки до 5 мин., до 20 мин.) с нарастающим итогом | [5 empty] | 0 | 0 | 0 | 6.72 | 6.72 | 6.72 | 6.921 | 6.921 | 6.921 | 6.921
ПАО "ТГК-2" (ООО "Новэлектросети" - ПАО "Акрон")
55 | ПАО "Акрон" дог. №0000071 дкп, | НТЭЦ 110 кВ | конторль ввода ГВО по величине потребления подстанций | ОП | до 5 мин | 3.31
| 173012 г. Великий Новгород | (Новгородская ТЭЦ |  |  | от 5 до 20 мин |  |  |  | 7.066
| т. 8(8162)99-65-55 приемная | ПАО "ТГК-2") |  |  | от 20 до 60 мин | [6 empty] | 4.83
т. 8(8162)99-62-00 гл. инженер
т. 8(8162)99-62-05 гл. энергетик
т. 8(8162)99-63-77 нач. смены цеха эл. снабж.
т. 8(8162)99-62-54 диспетчер
т. 8(8162)99-61-09 справочная
ИТОГО по ПАО "ТГК-2" (ООО "Новэлектросети" - ПАО "Акрон") до 5 мин. |  |  |  |  | 3.31 | 3.31 | 0 | 0 | 0 | 0 | 0 | 0 | 0 | 0 | 0
ИТОГО по ПАО "ТГК-2" (ООО "Новэлектросети" - ПАО "Акрон") от 5 до 20 мин. |  |  |  |  | 7.066 | 0 | 0 | 0 | 7.066 | 0 | 0 | 0 | 0 | 0 | 0
ИТОГО по ПАО "ТГК-2" (ООО "Новэлектросети" - ПАО "Акрон") от 20 до 60 мин. |  |  |  |  | 4.83 | 0 | 0 | 0 | 0 | 0 | 0 | 4.83 | 0 | 0 | 0
ВСЕГО по ПАО "ТГК-2" (ООО "Новэлектросети" - ПАО "Акрон") до 20 мин. (включая объем нагрузки до 5 мин.) |  |  |  |  | 10.376 | 3.31 | 0 | 0 | 7.066 | 0 | 0 | 0 | 0 | 0 | 0
ВСЕГО по ПАО "ТГК-2" (ООО "Новэлектросети" - ПАО "Акрон") до 60 мин. (включая объем нагрузки до 5 мин., до 20 мин.) |  |  |  |  | 15.206 | 3.31 | 0 | 0 | 7.066 | 0 | 0 | 4.83 | 0 | 0 | 0
ИТОГО по ПАО "ТГК-2" (ООО "Новэлектросети" - ПАО "Акрон") до 5 мин. с нарастающим итогом | [5 empty] | 3.31 | 3.31 | 3.31 | 3.31 | 3.31 | 3.31 | 3.31 | 3.31 | 3.31 | 3.31
ИТОГО по ПАО "ТГК-2" (ООО "Новэлектросети" - ПАО "Акрон") от 5 до 20 мин. с нарастающим итогом | [5 empty] | 0 | 0 | 0 | 7.066 | 7.066 | 7.066 | 7.066 | 7.066 | 7.066 | 7.066
ИТОГО по ПАО "ТГК-2" (ООО "Новэлектросети" - ПАО "Акрон") от 20 до 60 мин. с нарастающим итогом | [5 empty] | 0 | 0 | 0 | 0 | 0 | 0 | 4.83 | 4.83 | 4.83 | 4.83
ВСЕГО по ПАО "ТГК-2" (ООО "Новэлектросети" - ПАО "Акрон") до 20 мин. (включая объем нагрузки до 5 мин.) с нарастающим итогом | [5 empty] | 3.31 | 3.31 | 3.31 | 10.376 | 10.376 | 10.376 | 10.376 | 10.376 | 10.376 | 10.376
ВСЕГО по ПАО "ТГК-2" (ООО "Новэлектросети" - ПАО "Акрон") до 60 мин. (включая объем нагрузки до 5 мин., до 20 мин.) с нарастающим итогом | [5 empty] | 3.31 | 3.31 | 3.31 | 10.376 | 10.376 | 10.376 | 15.206 | 15.206 | 15.206 | 15.206
ИТОГО по Новгородской области до 5 мин. |  |  |  |  | 28.478 | 28.478 | 0 | 0 | 0 | 0 | 0 | 0 | 0 | 0 | 0
ИТОГО по Новгородской области от 5 до 20 мин. |  |  |  |  | 24.704 | 0 | 0 | 0 | 24.704 | 0 | 0 | 0 | 0 | 0 | 0
ИТОГО по Новгородской области от 20 до 60 мин. |  |  |  |  | 25.537 | 0 | 0 | 0 | 0 | 0 | 0 | 19.611 | 5.926 | 0 | 0
ВСЕГО по Новгородской области до 20 мин. (включая объем нагрузки до 5 мин.) |  |  |  |  | 53.182 | 28.478 | 0 | 0 | 24.704 | 0 | 0 | 0 | 0 | 0 | 0
ВСЕГО по Новгородской области до 60 мин. (включая объем нагрузки до 5 мин., до 20 мин.) |  |  |  |  | 78.719 | 28.478 | 0 | 0 | 24.704 | 0 | 0 | 19.611 | 5.926 | 0 | 0
ВСЕГО по ДУ в Новгородской области до 5 мин. | [5 empty] | 13.323 | 0 | 0 | 0 | 0 | 0 | 0 | 0 | 0 | 0
ИТОГО по Новгородской области до 5 мин. с нарастающим итогом | [5 empty] | 28.478 | 28.478 | 28.478 | 28.478 | 28.478 | 28.478 | 28.478 | 28.478 | 28.478 | 28.478
ИТОГО по Новгородской области от 5 до 20 мин. с нарастающим итогом | [5 empty] | 0 | 0 | 0 | 24.704 | 24.704 | 24.704 | 24.704 | 24.704 | 24.704 | 24.704
ИТОГО по Новгородской областиот 20 до 60 мин. с нарастающим итогом | [5 empty] | 0 | 0 | 0 | 0 | 0 | 0 | 19.611 | 25.537 | 25.537 | 25.537
ВСЕГО по Новгородской области до 20 мин. (включая объем нагрузки до 5 мин.) с нарастающим итогом | [5 empty] | 28.478 | 28.478 | 28.478 | 53.182 | 53.182 | 53.182 | 53.182 | 53.182 | 53.182 | 53.182
ВСЕГО по Новгородской области до 60 мин. (включая объем нагрузки до 5 мин., до 20 мин.) с нарастающим итогом | [5 empty] | 28.478 | 28.478 | 28.478 | 53.182 | 53.182 | 53.182 | 72.793 | 78.719 | 78.719 | 78.719
ВСЕГО по ДУ в Новгородской области до 5 мин. с нарастающим итогом | [5 empty] | 13.323 | 13.323 | 13.323 | 13.323 | 13.323 | 13.323 | 13.323 | 13.323 | 13.323 | 13.323

## 03-00
ГРАФИК
временного отключения потребления на 2024/2025 гг.
Новгородского энергоузла по Новгородскому филиалу ПАО "Россети Северо-Запад" на территории Новгородской области
по данным КЗ 18 декабря 2024
№ п/п | Потребитель | Наименование подстанции | Наименование фидера /наименование фидера контроля* | Способ ввода отключения по графику | Время отключения | Очередь ограничения (МВт)
[6 empty] | I | II | III | IV | V | VI | VII | VIII | IX | X
1 | 2 | 3 | 4 | 5 | 6 | 7 | 8 | 9 | 10 | 11 | 12 | 13 | 14 | 15 | 16
Новгородского филиал ПАО "Россети Северо-Запад"
ПО "Ильменские электрические сети"
1 | АО "НПО "КВАНТ" | ПС 110 кВ Районная | ф. 09 | ДУ | до 5 мин | 0.31
| дог. №18/86 ДОУПЭ |  |  |  | от 5 до 20 мин
| т. 8(8162)68-20-04 отдел гл. энергетика |  |  |  | от 20 до 60 мин
| м.т. 8-951-720-15-00 нач. отдела гл. энергетика |  | ф. 26*
м.т. 8-921-207-62-35 дежурный электрик
2 | ОАО "Спектр" | ПС 110 кВ Районная | ф. 64 | ДУ | до 5 мин | 0.28
| дог. №11-00035 |  |  |  | от 5 до 20 мин
| т. 8(8162)33-51-73 приемная |  |  |  | от 20 до 60 мин
| м.т. 8-952-480-10-14 |  | ф. 55*
нач. ЭМО
т.8(8162)33-51-73 дисп. ЭМО
3 | ОАО "Заряд" | ПС 110 кВ Районная | ф. 30 | ДУ | до 5 мин | 0.37
| дог. №11-00886 |  |  |  | от 5 до 20 мин
| т. 8(8162)62-73-23 тех. Директор |  |  |  | от 20 до 60 мин
| м.т. 8-911-609-21-05 нач. ЭМУ |  | ф. 16*
4 | ООО "Амкор СК Новгород" | ПС 110 кВ Районная | ф. 70 | ДУ | до 5 мин | 0.71
| дог. №50 |  |  |  | от 5 до 20 мин
| т. 8(8162)940-888 приемная |  |  |  | от 20 до 60 мин
| м.т. 8-921-022-60-22 |  | ф. 61*
м.т. 8-921-190-17-63 гл. энергетик
м.т. 8-921-196-20-28 дежурный
5 | ООО "Прессман Софт Пэкеджинг | ПС 110 кВ Районная | ф. 66 | ДУ | до 5 мин | 1.78
| Новгород" |  |  |  | от 5 до 20 мин
| дог. №11-00011 |  |  |  | от 20 до 60 мин
| т. 8(8162)680-680 приемная, |  | ф. 39*
м.т. 8-960-201-05-55, 8-963-334-58-89 - гл. энергетик
м.т. 8-963-333-46-59 менедж. по безоп и тех. обесп.
м.т. 8-963-330-68-50 нач. тех. отдела
м.т. 8-960-202-08-67 - старший инженер электрик
м.т. 8-906-202-09-54 - дежурный инженер электрик
6 | ОАО "ВН Мясной Двор" | ПС 110 кВ Районная | ф. 27 | ДУ | до 5 мин | 0.27
| дог. №0000085 |  |  |  | от 5 до 20 мин
| т. 8(8162)680-501 приемная, |  |  |  | от 20 до 60 мин
| т. 8(8162)680-511гл. Инженер |  | ф. 44*
т. 8(81620680-565, м.т. 8-965-8085-51-23 гл. энерг.
м.т. 8-911-600-23-21 дежурный
7 | ООО "Гранит" | ПС 110 кВ Районная |  | ПП | до 5 мин
| дог. №11-01389 |  |  |  | от 5 до 20 мин
| м.т.8-964-690-69-06 - оперативный персонал |  |  |  | от 20 до 60 мин | [6 empty] | 0.46
ф. 47*, 48*
8 | ОАО "Новгородский завод | ПС 110 кВ Антоново |  | ПП | до 5 мин
| стекловолокна" |  |  |  | от 5 до 20 мин
| дог. №01-00054 |  |  |  | от 20 до 60 мин | [6 empty] | 1.28
| т. 8(8162)68-05-90 приемная |  | ф. 08*, 17*
т. 8-931-853-04-44 тех. директор
м.т. 8-921-730-33-13 инженер ОГЭ
9 | ИП Сивкова А.О. (ООО "НОРДИНВЕСТ") | ПС 110 кВ Базовая |  | ПП | до 5 мин
| дог. №0000085 |  | ф. 10/10, 10/11 |  | от 5 до 20 мин
| м.т. 8-921-739-90-02 техический директор |  |  |  | от 20 до 60 мин | [6 empty] | 0.34
т. 8(8162) 33-88-50 дежурный
10 | АО "СКТБ РТ" дог. №0000085 | ПС 110 кВ Базовая |  | ПП | до 5 мин
| т. 8(8162)76-56-58 приемная |  |  |  | от 5 до 20 мин
| т. 8-950-684-61-14 гл. инженер |  | ф. 11 |  | от 20 до 60 мин | [6 empty] | 0.61
| т. 8(8162)629-083 м.т. 8-921-699-77-68 дежурный |  | ф.69*
11 | ПАО "Контур" дог. №253 от 27.10.2017 | ПС 110 кВ Базовая |  | ПП | до 5 мин
| т. 8(8162)680-900 приемная |  | ф. 66, 74 |  | от 5 до 20 мин
| т. 8(8162)680-910, 680-900 доб. 477 |  |  |  | от 20 до 60 мин | [6 empty] | 0.31
| т. 8(8162)680-887, м.т. 8-965-808-03-33 |  | ф. 79*, 73*, 70*
гл. энергетик
м.т. 8-965-806-74-05 дежурный
12 | ООО "Трубичино" | ПС 330 кВ Новгородская |  | ПП | до 5 мин
| дог. №13-00117 |  |  |  | от 5 до 20 мин
| т. 8(8162)741-133 приёмная |  |  |  | от 20 до 60 мин | [6 empty] | 0
| т. 8(8162)741-139, м.т. 8-911-601-28-21 гл. энерг., дежурный |  | ф. 01*, 07*, 13*, 15*
13 | ЗАО "НМЗ" | НТЭЦ 110 кВ (Новгородская ТЭЦ ПАО "ТГК-2") |  | ПП | до 5 мин
| дог. №01/12/17-ОГЭ |  |  |  | от 5 до 20 мин
| т. 8(8162)940-750 - приёмная |  |  |  | от 20 до 60 мин | [6 empty] | 1.425
| т. 8(8162)940-750 доб. 250, м.т. 8-911-600-74-72 |  | яч. 5*, яч. 46*
зам. главного энерг. по электрохозяйству
т. 8(8162)940-750 доб. 285, м.т. 8-911-600-46-70
ответственный за электрохозяйство
м.т. 8-911-600-66-35 - дежурный
14 | ПАО "Акрон" дог. №11702-1 от 06.12.2019 | ПС 110 кВ 100 ПС 110 кВ 315 | конторль ввода ГВО по величине потребления подстанций | ОП | до 5 мин | 10.645
| №11702-2 от 06.12.2019 |  |  |  | от 5 до 20 мин |  |  |  | 10.928
| №11702-3 от 06.12.2019 |  |  |  | от 20 до 60 мин | [6 empty] | 5.11
173012 г. Великий Новгород
т. 8(8162)99-65-55 приемная
т. 8(8162)99-62-00 гл. инженер
т. 8(8162)99-62-05 гл. энергетик
т. 8(8162)99-63-77 нач. смены цеха эл. снабж.
т. 8(8162)99-62-54 диспетчер
т. 8(8162)99-61-09 справочная
15 | ООО "Новгородский бекон" | ПС 110 кВ Новоселицы |  | ПП | до 5 мин
| п/ф д. Божонка |  |  |  | от 5 до 20 мин
| дог. №53110002312 |  |  |  | от 20 до 60 мин | [6 empty] | 3.49
| т. 8(8162)682-763 приёмная |  | ф. 02*, 03*, 04*, 05*, 06*, 07*, 08*, 09*
м.т. 8-8-965-808-66-23 дежурный э/монтер
16 | ООО "Новгородский бекон" | ПС 110 кВ Чечулино ПС 110 кВ Подберезье |  | ПП | до 5 мин
| дог. №53110002312 |  |  |  | от 5 до 20 мин
| т. 8(8162)682-763 приёмная |  |  |  | от 20 до 60 мин | [6 empty] | 0.62
| м.т. 8-911-620-02-83 нач. электроцеха |  | ф. 05*, 06*, 07*, 08*
| т. 8(8162)682-670, 8(8162)682-660 дежурный |  | ф. 04*, 05*, 07*, 08*
17 | ОАО "Подберезский | ПС 110 кВ Подберезье |  | ПП | до 5 мин
| комбинат хлебепродуктов" |  |  |  | от 5 до 20 мин
| дог. №11-01590 |  | ф. 06, 09 |  | от 20 до 60 мин | [6 empty] | 0.33
т. 8(8162)742-641 приёмная
т. 8(8162) 742-643 гл. инженер
т. 8(8162)742-500, м.т. 8-911-645-24-67
оперативный персонал
18 | ООО "Агрокомплекс" | ПС 110 кВ Спасская |  | ПП | до 5 мин
| дог. №51-00191 |  |  |  | от 5 до 20 мин
| м.т. 8-921-964-78-00 - оперативный персонал |  |  |  | от 20 до 60 мин | [6 empty] | 0.51
ф. 01*, 04*
19 | Смешанная нагрузка: Администрация Савинского сельского поселения, МАОУ "Hовоселицкая средняя общеобразовательная школа", Потребительское общество "Новгородское", ОАО "Вымпел-Коммуникации", ОАО "Мегафон", население | ПС 110 кВ Новоселицы | ф. 01 | ДУ | до 5 мин | 0.11
от 5 до 20 мин
от 20 до 60 мин
20 | Смешанная нагрузка: Администрация Савинского сельского поселения, ОАО "Вымпел-Коммуникации", ОАО "Мегафон", Филиал ОАО "Мобильные Теле Системы", ФГУ "Упрдор России", население | ПС 110 кВ Новоселицы | ф. 10 | ДУ | до 5 мин | 0.33
от 5 до 20 мин
от 20 до 60 мин
21 | Смешанная нагрузка: Государственная компания "Российские автомобильные дороги", ООО "Магистраль двух столиц" | ПС 110 кВ Дорожная | ф. 01 | ДУ | до 5 мин | 0
от 5 до 20 мин
от 20 до 60 мин
|  | ПС 110 кВ Дорожная | ф. 02 | ДУ | до 5 мин | 0.137
от 5 до 20 мин
от 20 до 60 мин
|  | ПС 110 кВ Дорожная | ф. 03 | ДУ | до 5 мин | 0.603
от 5 до 20 мин
от 20 до 60 мин
|  | ПС 110 кВ Дорожная | ф. 04 | ДУ | до 5 мин | 0.337
от 5 до 20 мин
от 20 до 60 мин
22 | Смешанная нагрузка: Государственная компания "Российские автомобильные дороги", ООО "Магистраль двух столиц" | ПС 110 кВ Магистральная | ф. 01 | ДУ | до 5 мин | 0.17
от 5 до 20 мин
от 20 до 60 мин
|  | ПС 110 кВ Магистральная | ф. 02 | ДУ | до 5 мин | 0.13
от 5 до 20 мин
от 20 до 60 мин
|  | ПС 110 кВ Магистральная | ф. 03 | ДУ | до 5 мин | 0.36
от 5 до 20 мин
от 20 до 60 мин
|  | ПС 110 кВ Магистральная | ф. 04 | ДУ | до 5 мин | 0.44
от 5 до 20 мин
от 20 до 60 мин
23 | Смешанная нагрузка: ОАУСО "Шимский КЦСО (комплексный центр социального обслуживания)", МУ "Шимская ЦКДС " (централизованная культурно-досуговая система), КФХ Акашкин А. И., ООО "Капитан", ИП Ведехин А. С., ИП Митина, КХ Кадырова А. У., ООО "СП "Шелонь-1", Администрация Шимского муниципального района, население | ПС 110 кВ Шимск | ф. 13 | ОП | до 5 мин | 0.37
от 5 до 20 мин
от 20 до 60 мин
24 | Смешанная нагрузка: Администрация Шимского муниципального района, население | ПС 110 кВ Шимск | ф. 14 | ОП | до 5 мин | 0.21
от 5 до 20 мин
от 20 до 60 мин
25 | Смешанная нагрузка: д. Желкун, д.Медвежья голова, д.Здринога, д.Песчаное (Поозерье) | ПС 110 кВ Южная | ф. 15 | ДУ | до 5 мин | 2.63
от 5 до 20 мин
от 20 до 60 мин
26 | Смешанная нагрузка:н.п.Панковка, дачи, садоводчество | РП 10 кВ Южное | ф. 3 | ДУ | до 5 мин | 0.16
от 5 до 20 мин
от 20 до 60 мин
27 | Смешанная нагрузка: н.п.Троица, Новое Ракомо, Старое Ракомо | РП 10 кВ Южное | ф. 4 | ДУ | до 5 мин | 0.33
от 5 до 20 мин
от 20 до 60 мин
28 | Смешанная нагрузка: н.п. Старое Ракомо, Три Отрока | РП 10 кВ Южное | ф. 7 | ДУ | до 5 мин | 0
от 5 до 20 мин
от 20 до 60 мин
29 | Смешанная нагрузка: Садовое общество "Жасмин", освещение трассы в пн.п.Панковка (светофоры) | РП 10 кВ Южное | ф. 9 | ДУ | до 5 мин | 0.17
от 5 до 20 мин
от 20 до 60 мин
30 | Смешанная нагрузка: газовый распределительный пункт, гаражный комплекс "Акрон", ЧП Ковалев (бетон), фабрика упаковки. | ПС 330 кВ Новгородская | ф. 21 | ОП | до 5 мин | 0.06
от 5 до 20 мин
от 20 до 60 мин
31 | Смешанная нагрузка: н.п.Вашково | ПС 330 кВ Юго-Западная | ф. 1 | ОП | до 5 мин | 0.102
от 5 до 20 мин
от 20 до 60 мин
32 | Смешанная нагрузка: н.п.Видогощь, Кшентицы, ВашковоМагазины, РАЙПО, дачные участки, крестьянское хозяйство (циплята) | ПС 330 кВ Юго-Западная | ф. 3 | ОП | до 5 мин | 0.201
от 5 до 20 мин
от 20 до 60 мин
33 | Смешанная нагрузка: полигон твердых бытовых отходов, н.п.Люболяды, Нащи, Вашково, дачные участки, сады | ПС 330 кВ Юго-Западная | ф. 7 | ОП | до 5 мин | 0.117
от 5 до 20 мин
от 20 до 60 мин
ИТОГО по ПО "ИЭС" до 5 мин. |  |  |  |  | 21.332 | 21.332 | 0 | 0 | 0 | 0 | 0 | 0 | 0 | 0 | 0
ИТОГО по ПО "ИЭС" от 5 до 20 мин. |  |  |  |  | 10.928 | 0 | 0 | 0 | 10.928 | 0 | 0 | 0 | 0 | 0 | 0
ИТОГО по ПО "ИЭС" от 20 до 60 мин. |  |  |  |  | 14.485 | 0 | 0 | 0 | 0 | 0 | 0 | 14.485 | 0 | 0 | 0
ВСЕГО по ПО "ИЭС" до 20 мин. (включая объем нагрузки до 5 мин.) |  |  |  |  | 32.26 | 21.332 | 0 | 0 | 10.928 | 0 | 0 | 0 | 0 | 0 | 0
ВСЕГО по ПО "ИЭС" до 60 мин. (включая объем нагрузки до 5 мин., до 20 мин.) |  |  |  |  | 46.745 | 21.332 | 0 | 0 | 10.928 | 0 | 0 | 14.485 | 0 | 0 | 0
ИТОГО по ПО "ИЭС" до 5 мин. с нарастающим итогом | [5 empty] | 21.332 | 21.332 | 21.332 | 21.332 | 21.332 | 21.332 | 21.332 | 21.332 | 21.332 | 21.332
ИТОГО по ПО "ИЭС" от 5 до 20 мин. с нарастающим итогом | [5 empty] | 0 | 0 | 0 | 10.928 | 10.928 | 10.928 | 10.928 | 10.928 | 10.928 | 10.928
ИТОГО по ПО "ИЭС" от 20 до 60 мин. с нарастающим итогом | [5 empty] | 0 | 0 | 0 | 0 | 0 | 0 | 14.485 | 14.485 | 14.485 | 14.485
ВСЕГО по ПО "ИЭС" до 20 мин. (включая объем нагрузки до 5 мин.) с нарастающим итогом | [5 empty] | 21.332 | 21.332 | 21.332 | 32.26 | 32.26 | 32.26 | 32.26 | 32.26 | 32.26 | 32.26
ВСЕГО по ПО "ИЭС" до 60 мин. (включая объем нагрузки до 5 мин., до 20 мин.) с нарастающим итогом | [5 empty] | 21.332 | 21.332 | 21.332 | 32.26 | 32.26 | 32.26 | 46.745 | 46.745 | 46.745 | 46.745
ПО "Валдайские электрические сети"
Старорусский РЭС
34 | ОАО "ПФК" | ПС 110 кВ Парфино |  | ПП | до 5 мин.
| т. 8-964-310-70-79 - гл. энергетик |  | ф. 7 (6 кВ) |  | от 5 до 20 мин.
| т. 8-(816-50)-68-560, 8-921-697-19-58 - |  |  |  | от 20 до 60 мин | [7 empty] | 2.3
| главный инженер |  | ф. 3* (6 кВ)
т.8-(816-50)68-548 начальник энергослужбы
8-921-024-54-12 - оперативный персонал
35 | НОАУ "Демянский | ПС 110 кВ Медниково |  | ПП | до 5 мин.
| лесхоз" |  |  |  | от 5 до 20 мин.
| тел.8-(816-52)-58-537 - приемная |  | ф. 9 |  | от 20 до 60 мин | [7 empty] | 0.308
м.т. 8-911-612-00-53 оперативный персонал
36 | ООО"ЭКО ВУД" тел.8-911-351-05-82 оперативный персонал | ПС 110 кВ Парфино | ф. 4 (6 кВ) | ПП | до 5 мин.
от 5 до 20 мин.
[5 empty] | от 20 до 60 мин | [7 empty] | 0.43
37 | ИП Иванов М.Е тел.8-(816-50)-61-984, 8-911-614-01-26 оперативный персонал | ПС 110 кВ Парфино | ф. 1 (10 кВ) | ПП | до 5 мин.
от 5 до 20 мин.
[5 empty] | от 20 до 60 мин | [7 empty] | 0.53
38 | Смешанная нагрузка (частный сектор, с/х предприятия, магазины, школа) | ПС 110 кВ Русса | ф. 5 | ДУ | до 5 мин. | 0.152
от 5 до 20 мин.
от 20 до 60 мин
ИТОГО по Старорусскому РЭС до 5 мин. |  |  |  |  | 0.152 | 0.152 | 0 | 0 | 0 | 0 | 0 | 0 | 0 | 0 | 0
ИТОГО по Старорусскому РЭС от 5 до 20 мин. |  |  |  |  | 0 | 0 | 0 | 0 | 0 | 0 | 0 | 0 | 0 | 0 | 0
ИТОГО по Старорусскому РЭС от 20 до 60 мин. |  |  |  |  | 3.568 | 0 | 0 | 0 | 0 | 0 | 0 | 0 | 3.568 | 0 | 0
ВСЕГО по Старорусскому РЭС до 20 мин. (включая объем нагрузки до 5 мин.) |  |  |  |  | 0.152 | 0.152 | 0 | 0 | 0 | 0 | 0 | 0 | 0 | 0 | 0
ВСЕГО по Старорусскому РЭС до 60 мин. (включая объем нагрузки до 5 мин., до 20 мин.) |  |  |  |  | 3.72 | 0.152 | 0 | 0 | 0 | 0 | 0 | 0 | 3.568 | 0 | 0
ИТОГО по Старорусскому РЭС до 5 мин. с нарастающим итогом | [5 empty] | 0.152 | 0.152 | 0.152 | 0.152 | 0.152 | 0.152 | 0.152 | 0.152 | 0.152 | 0.152
ИТОГО по Старорусскому РЭС от 5 до 20 мин. с нарастающим итогом | [5 empty] | 0 | 0 | 0 | 0 | 0 | 0 | 0 | 0 | 0 | 0
ИТОГО по Старорусскому РЭС от 20 до 60 мин. с нарастающим итогом | [5 empty] | 0 | 0 | 0 | 0 | 0 | 0 | 0 | 3.568 | 3.568 | 3.568
ВСЕГО по Старорусскому РЭС до 20 мин. (включая объем нагрузки до 5 мин.) с нарастающим итогом | [5 empty] | 0.152 | 0.152 | 0.152 | 0.152 | 0.152 | 0.152 | 0.152 | 0.152 | 0.152 | 0.152
ВСЕГО по Старорусскому РЭС до 60 мин. (включая объем нагрузки до 5 мин., до 20 мин.) с нарастающим итогом | [5 empty] | 0.152 | 0.152 | 0.152 | 0.152 | 0.152 | 0.152 | 0.152 | 3.72 | 3.72 | 3.72
ИТОГО по ПО "ВЭС" до 5 мин. |  |  |  |  | 0.152 | 0.152 | 0 | 0 | 0 | 0 | 0 | 0 | 0 | 0 | 0
ИТОГО по ПО "ВЭС" 5 до 20 мин. |  |  |  |  | 0 | 0 | 0 | 0 | 0 | 0 | 0 | 0 | 0 | 0 | 0
ИТОГО по ПО "ВЭС" 20 до 60 мин. |  |  |  |  | 3.568 | 0 | 0 | 0 | 0 | 0 | 0 | 0 | 3.568 | 0 | 0
ВСЕГО по ПО "ВЭС" до 20 мин. (включая объем нагрузки до 5 мин.) |  |  |  |  | 0.152 | 0.152 | 0 | 0 | 0 | 0 | 0 | 0 | 0 | 0 | 0
ВСЕГО по ПО "ВЭС" до 60 мин. (включая объем нагрузки до 5 мин., до 20 мин.) |  |  |  |  | 3.72 | 0.152 | 0 | 0 | 0 | 0 | 0 | 0 | 3.568 | 0 | 0
ИТОГО по ПО "ВЭС" до 5 мин. с нарастающим итогом | [5 empty] | 0.152 | 0.152 | 0.152 | 0.152 | 0.152 | 0.152 | 0.152 | 0.152 | 0.152 | 0.152
ИТОГО по ПО "ВЭС" от 5 до 20 мин. с нарастающим итогом | [5 empty] | 0 | 0 | 0 | 0 | 0 | 0 | 0 | 0 | 0 | 0
ИТОГО по ПО "ВЭС" от 20 до 60 мин. с нарастающим итогом | [5 empty] | 0 | 0 | 0 | 0 | 0 | 0 | 0 | 3.568 | 3.568 | 3.568
ВСЕГО по ПО "ВЭС" до 20 мин. (включая объем нагрузки до 5 мин.) с нарастающим итогом | [5 empty] | 0.152 | 0.152 | 0.152 | 0.152 | 0.152 | 0.152 | 0.152 | 0.152 | 0.152 | 0.152
ВСЕГО по ПО "ВЭС" 60 мин. (включая объем нагрузки до 5 мин., до 20 мин.) с нарастающим итогом | [5 empty] | 0.152 | 0.152 | 0.152 | 0.152 | 0.152 | 0.152 | 0.152 | 3.72 | 3.72 | 3.72
ИТОГО по Новгородскому филиалу ПАО "Россети Северо-Запад" до 5 мин. |  |  |  |  | 21.484 | 21.484 | 0 | 0 | 0 | 0 | 0 | 0 | 0 | 0 | 0
ИТОГО по Новгородскому филиалу ПАО "Россети Северо-Запад" от 5 до 20 мин. |  |  |  |  | 10.928 | 0 | 0 | 0 | 10.928 | 0 | 0 | 0 | 0 | 0 | 0
ИТОГО по Новгородскому филиалу ПАО "Россети Северо-Запад" от 20 до 60 мин. |  |  |  |  | 18.053 | 0 | 0 | 0 | 0 | 0 | 0 | 14.485 | 3.568 | 0 | 0
ВСЕГО по Новгородскому филиалу ПАО "Россети Северо-Запад" до 20 мин. (включая объем нагрузки до 5 мин.) |  |  |  |  | 32.412 | 21.484 | 0 | 0 | 10.928 | 0 | 0 | 0 | 0 | 0 | 0
ВСЕГО по Новгородскому филиалу ПАО "Россети Северо-Запад" до 60 мин. (включая объем нагрузки до 5 мин., до 20 мин.) |  |  |  |  | 50.465 | 21.484 | 0 | 0 | 10.928 | 0 | 0 | 14.485 | 3.568 | 0 | 0
ИТОГО по Новгородскому филиалу ПАО "Россети Северо-Запад" до 5 мин. с нарастающим итогом | [5 empty] | 21.484 | 21.484 | 21.484 | 21.484 | 21.484 | 21.484 | 21.484 | 21.484 | 21.484 | 21.484
ИТОГО по Новгородскому филиалу ПАО "Россети Северо-Запад" от 5 до 20 мин. с нарастающим итогом | [5 empty] | 0 | 0 | 0 | 10.928 | 10.928 | 10.928 | 10.928 | 10.928 | 10.928 | 10.928
ИТОГО по Новгородскому филиалу ПАО "Россети Северо-Запад" от 20 до 60 мин. с нарастающим итогом | [5 empty] | 0 | 0 | 0 | 0 | 0 | 0 | 14.485 | 18.053 | 18.053 | 18.053
ВСЕГО по Новгородскому филиалу ПАО "Россети Северо-Запад" до 20 мин. (включая объем нагрузки до 5 мин.) с нарастающим итогом | [5 empty] | 21.484 | 21.484 | 21.484 | 32.412 | 32.412 | 32.412 | 32.412 | 32.412 | 32.412 | 32.412
ВСЕГО по Новгородскому филиалу ПАО "Россети Северо-Запад" до 60 мин. (включая объем нагрузки до 5 мин., до 20 мин.) с нарастающим итогом | [5 empty] | 21.484 | 21.484 | 21.484 | 32.412 | 32.412 | 32.412 | 46.897 | 50.465 | 50.465 | 50.465
Потребители АО "Новгородоблэлектро"
Новгородское отделение, тел. диспетчера 77-22-22
39 | Промышленная зона | ПС 110 кВ Районная | ф.41 | ДУ | до 5 мин. | 0.245
| (ООО "Новгородснаб" тел.:62-82-46, 62-86-04 |  |  |  | от 5 до 20 мин.
| ООО "Лес" тел.:8-911-027-03-04) и др. |  |  |  | от 20 до 60 мин
тел. 77-22-22 деж. диспетчер НОКЭ
40 | Промышленная зона | ПС 110 кВ Районная | ф.33 | ДУ | до 5 мин. | 0.272
| (ЗАО "Стройснаб" тел.:73-26-14, |  |  |  | от 5 до 20 мин.
| 8-911-633-12-15 |  |  |  | от 20 до 60 мин
ООО "Фабус" тел.:640-052, 640-202
ООО "Строительное предприятие 640"
тел.: 642-404, 641-627)
41 | ЗАО "ПК "Волховец", дог.№ 00005 и др. | ПС 110 кВ Районная | ф. 20 | ДУ | до 5 мин. | 1
| 94-46-00 приемная, |  |  |  | от 5 до 20 мин.
| 94-47-08, 8-911-600-39-88 гл.энергетик, |  |  |  | от 20 до 60 мин
94-46-94, 8-911-041-96-33 зам. гл. энергетика
94-46-88, 94-47-29 дежурный электрик
|  | ПС 110 кВ Районная | ф. 34 | ДУ | до 5 мин. | 0.093
от 5 до 20 мин.
от 20 до 60 мин
42 | ОАО "Трансвит" | ПС 110 кВ Районная |  | ПП | до 5 мин.
| дог.№53010000668 |  |  |  | от 5 до 20 мин.
| тел. 77-44-74 гл. энергетик |  | ф. 13, 22 |  | от 20 до 60 мин | [7 empty] | 0.759
тел: 60-74-50 - энергетик
тел: 33-97-37 - дежурный электрик
43 | Жилая зона ООО УК "Белый город" | ПС 110 кВ Южная | ф. 07, 30 | ДУ | до 5 мин. | 0.445
от 5 до 20 мин.
от 20 до 60 мин
44 | Жилая зона УК ООО "Небоскреб", ООО "ИнвестСтройГрупп" | ПС 110 кВ Южная | ф.13, 24 | ДУ | до 5 мин. | 0.032
от 5 до 20 мин.
от 20 до 60 мин
45 | Жилая зона ООО "Имса" | ПС 110 кВ Южная | ф. 12, 25 | ДУ | до 5 мин. | 0.22
от 5 до 20 мин.
от 20 до 60 мин
46 | ЗАО "Лактис", дог.№01337, | ПС 110 кВ Районная |  | ПП | до 5 мин.
| 500-908, 8-921-201-03-00 гл. энергетик, |  |  |  | от 5 до 20 мин.
| тел.629-108, 8-921-606-20-36 мастер эл.служ. |  | ф. 45, 46 |  | от 20 до 60 мин | [7 empty] | 0.608
629-128, 8-921-606-20-43 дежурный электромонтер
47 | ООО "Лента", дог.№ 53010000004 | ПС 110 кВ Южная |  | ПП | до 5 мин.
| 8-(812)-380-61-31 центр.приемная, |  |  |  | от 5 до 20 мин.
| 68-00-91 гл. инженер, 8-921-570-12-08 оперативный персонал |  | ф. 14, 23 |  | от 20 до 60 мин | [7 empty] | 0.507
68-00-96 доб. 768 - гл. энергетик
48 | ООО "Лента", дог.№ 53010000002 | ПС 110 кВ Районная |  | ПП | до 5 мин.
| 8-(812)-380-61-31 центр.приемная, |  |  |  | от 5 до 20 мин.
| 68-00-91 гл. инженер, 8-921-980-15-65 оперативный персонал |  | ф. 23, 28 |  | от 20 до 60 мин | [7 empty] | 0.398
68-00-96 доб. 768 - гл. энергетик
49 | ООО "Базис" | ПС 330 кВ Новгородская | ф. 5 | ОП | до 5 мин. | 0.25
| дог.:53010000019 |  |  |  | от 5 до 20 мин.
| тел.:62-26-27 |  |  |  | от 20 до 60 мин
м.т.: 8-911-600-89-50 оперативный персонал
50 | Смешанная нагрузка: гаражи, АЗС "Шелл Нефть", частное население. | ПС 330 кВ Новгородскя | ф. 3 | ОП | до 5 мин. | 0.076
от 5 до 20 мин.
от 20 до 60 мин
ИТОГО по Новгородскому отделению до 5 мин. |  |  |  |  | 2.633 | 2.633 | 0 | 0 | 0 | 0 | 0 | 0 | 0 | 0 | 0
ИТОГО по Новгородскому отделению от 5 до 20 мин. |  |  |  |  | 0 | 0 | 0 | 0 | 0 | 0 | 0 | 0 | 0 | 0 | 0
ИТОГО по Новгородскому отделению от 20 до 60 мин. |  |  |  |  | 2.272 | 0 | 0 | 0 | 0 | 0 | 0 | 0 | 2.272 | 0 | 0
ИТОГО по Новгородскому отделению до 20 мин. (включая объем нагрузки до 5 мин.) |  |  |  |  | 2.633 | 2.633 | 0 | 0 | 0 | 0 | 0 | 0 | 0 | 0 | 0
ИТОГО по Новгородскому отделению до 60 мин. (включая объем нагрузки до 5 мин., до 20 мин.) |  |  |  |  | 4.905 | 2.633 | 0 | 0 | 0 | 0 | 0 | 0 | 2.272 | 0 | 0
ИТОГО по Новгородскому отделению до 5 мин. с нарастающим итогом | [5 empty] | 2.633 | 2.633 | 2.633 | 2.633 | 2.633 | 2.633 | 2.633 | 2.633 | 2.633 | 2.633
ИТОГО по Новгородскому отделению от 5 до 20 мин. с нарастающим итогом | [5 empty] | 0 | 0 | 0 | 0 | 0 | 0 | 0 | 0 | 0 | 0
ИТОГО по Новгородскому отделению от 20 до 60 мин. с нарастающим итогом | [5 empty] | 0 | 0 | 0 | 0 | 0 | 0 | 0 | 2.272 | 2.272 | 2.272
ИТОГО по Новгородскому отделению до 20 мин. (включая объем нагрузки до 5 мин.) с нарастающим итогом | [5 empty] | 2.633 | 2.633 | 2.633 | 2.633 | 2.633 | 2.633 | 2.633 | 2.633 | 2.633 | 2.633
ИТОГО по Новгородскому отделению до 60 мин. (включая объем нагрузки до 5 мин., до 20 мин.) с нарастающим итогом | [5 empty] | 2.633 | 2.633 | 2.633 | 2.633 | 2.633 | 2.633 | 2.633 | 4.905 | 4.905 | 4.905
Старорусский филиал, тел. диспетчера 8-(816-52)-52-639
51 | Промышленная зона | ПС 110 кВ Русса | ф.15 | ДУ | до 5 мин. | 0.975
| (ООО "Лакто-Новгород") |  |  |  | от 5 до 20 мин.
| т.8-(816-52)-5-61-85 |  |  |  | от 20 до 60 мин
ИТОГО по Старорусскому филиалу до 5 мин. |  |  |  |  | 0.975 | 0.975 | 0 | 0 | 0 | 0 | 0 | 0 | 0 | 0 | 0
ИТОГО по Старорусскому филиалу от 5 до 20 мин. |  |  |  |  | 0 | 0 | 0 | 0 | 0 | 0 | 0 | 0 | 0 | 0 | 0
ИТОГО по Старорусскому филиалу от 20 до 60 мин. |  |  |  |  | 0 | 0 | 0 | 0 | 0 | 0 | 0 | 0 | 0 | 0 | 0
ИТОГО по Старорусскому филиалу до 20 мин. (включая объем нагрузки до 5 мин.) |  |  |  |  | 0.975 | 0.975 | 0 | 0 | 0 | 0 | 0 | 0 | 0 | 0 | 0
ИТОГО по Старорусскому филиалу до 60 мин. (включая объем нагрузки до 5 мин., до 20 мин.) |  |  |  |  | 0.975 | 0.975 | 0 | 0 | 0 | 0 | 0 | 0 | 0 | 0 | 0
ИТОГО по Старорусскому филиалу до 5 мин. с нарастающим итогом | [5 empty] | 0.975 | 0.975 | 0.975 | 0.975 | 0.975 | 0.975 | 0.975 | 0.975 | 0.975 | 0.975
ИТОГО по Старорусскому филиалу от 5 до 20 мин. с нарастающим итогом | [5 empty] | 0 | 0 | 0 | 0 | 0 | 0 | 0 | 0 | 0 | 0
ИТОГО по Старорусскому филиалу от 20 до 60 мин. с нарастающим итогом | [5 empty] | 0 | 0 | 0 | 0 | 0 | 0 | 0 | 0 | 0 | 0
ИТОГО по Старорусскому филиалу до 20 мин. (включая объем нагрузки до 5 мин.) с нарастающим итогом | [5 empty] | 0.975 | 0.975 | 0.975 | 0.975 | 0.975 | 0.975 | 0.975 | 0.975 | 0.975 | 0.975
ИТОГО по Старорусскому филиалу до 60 мин. (включая объем нагрузки до 5 мин., до 20 мин.) с нарастающим итогом | [5 empty] | 0.975 | 0.975 | 0.975 | 0.975 | 0.975 | 0.975 | 0.975 | 0.975 | 0.975 | 0.975
ИТОГО по АО "Новгородоблэлектро" до 5 мин. |  |  |  |  | 3.608 | 3.608 | 0 | 0 | 0 | 0 | 0 | 0 | 0 | 0 | 0
ИТОГО по АО "Новгородоблэлектро" от 5 до 20 мин. |  |  |  |  | 0 | 0 | 0 | 0 | 0 | 0 | 0 | 0 | 0 | 0 | 0
ИТОГО по АО "Новгородоблэлектро" от 20 до 60 мин. |  |  |  |  | 2.272 | 0 | 0 | 0 | 0 | 0 | 0 | 0 | 2.272 | 0 | 0
ИТОГО по АО "Новгородобэлектро" до 20 мин. (включая объем нагрузки до 5 мин.) |  |  |  |  | 3.608 | 3.608 | 0 | 0 | 0 | 0 | 0 | 0 | 0 | 0 | 0
ИТОГО по АО "Новгородобэлектро" до 60 мин. (включая объем нагрузки до 5 мин., до 20 мин.) |  |  |  |  | 5.88 | 3.608 | 0 | 0 | 0 | 0 | 0 | 0 | 2.272 | 0 | 0
ИТОГО по АО "Новгородоблэлектро" до 5 мин. с нарастающим итогом | [5 empty] | 3.608 | 3.608 | 3.608 | 3.608 | 3.608 | 3.608 | 3.608 | 3.608 | 3.608 | 3.608
ИТОГО по АО "Новгородоблэлектро" от 5 до 20 мин. с нарастающим итогом | [5 empty] | 0 | 0 | 0 | 0 | 0 | 0 | 0 | 0 | 0 | 0
ИТОГО по АО "Новгородоблэлектро" от 20 до 60 мин. с нарастающим итогом | [5 empty] | 0 | 0 | 0 | 0 | 0 | 0 | 0 | 2.272 | 2.272 | 2.272
ИТОГО по АО "Новгородобэлектро"до 20 мин. (включая объем нагрузки до 5 мин.) с нарастающим итогом | [5 empty] | 3.608 | 3.608 | 3.608 | 3.608 | 3.608 | 3.608 | 3.608 | 3.608 | 3.608 | 3.608
ИТОГО по АО "Новгородобэлектро" до 60 мин. (включая объем нагрузки до 5 мин., до 20 мин.) с нарастающим итогом | [5 empty] | 3.608 | 3.608 | 3.608 | 3.608 | 3.608 | 3.608 | 3.608 | 5.88 | 5.88 | 5.88
Потребители Филиала ПАО "ФСК ЕЭС" Новгородского предприятия МЭС
52 | ОАО "Красный Октябрь" | ПС 330 кВ Новгородская |  | ПП | до 5 мин.
| директор: 64-29-10 |  |  |  | от 5 до 20 мин.
8-963-366-3169
| Начальник команды: 64-21-50 |  |  |  | от 20 до 60 мин. | [6 empty] | 0.093
| 8-911-644-6822 оперативный персонал |  | ВЛ 10 кВ л. 4 З-д Энергия*
| 8-911-601-0067 оперативный персонал |  | ВЛ 10 кВ л. 18 З-д Энергия*
Электромонтер: 8-951-720-2180
8-911-619-15-35 гл. энергетик
53 | ООО "Газпром трансгаз | ПС 330 кВ Новгородская |  | ПП | до 5 мин.
| Санкт-Петербург" |  |  |  | от 5 до 20 мин.
Начальник СЭВС: 944-829,
| 8-958-453-50-70 |  |  |  | от 20 до 60 мин. | [6 empty] | 0.104
Инженер СЭВС: 944-839
| 8-921-205-8569 оперативный персонал |  | Фидер 10 кВ л. 6, 8 Газпром
| 8-921-205-8540 оперативный персонал |  | Трансгаз С-Петербург*
54 | ООО "Транснефть-Балтика" | ПС 330 кВ Юго-Западная |  | ОП | до 5 мин.
| Гл.энергетик: 8-931-850-90-08 |  |  |  | от 5 до 20 мин. |  |  |  | 7.41
| Зам. гл. энергетика: 8-931-850-90-50 |  |  |  | от 20 до 60 мин
| энергетик: 8-931-850-90-64 |  | ВЛ 110 кВ Юго-Западная -
| энергодиспетчер: 8-931-850-90-22 |  | НПС-7 № 1*
ВЛ 110 кВ Юго-Западная -
НПС-7 № 2*
ИТОГО по Филиалу ПАО "ФСК ЕЭС" Новгородского предприятия МЭС до 5 мин. |  |  |  |  | 0 | 0 | 0 | 0 | 0 | 0 | 0 | 0 | 0 | 0 | 0
ИТОГО по Филиалу ПАО "ФСК ЕЭС" Новгородского предприятия МЭС от 5 до 20 мин. |  |  |  |  | 7.41 | 0 | 0 | 0 | 7.41 | 0 | 0 | 0 | 0 | 0 | 0
ИТОГО по Филиалу ПАО "ФСК ЕЭС" Новгородского предприятия МЭС от 20 до 60 мин. |  |  |  |  | 0.197 | 0 | 0 | 0 | 0 | 0 | 0 | 0.197 | 0 | 0 | 0
ВСЕГО по Филиалу ПАО "ФСК ЕЭС" Новгородского предприятия МЭС до 20 мин. (включая объем нагрузки до 5 мин.) |  |  |  |  | 7.41 | 0 | 0 | 0 | 7.41 | 0 | 0 | 0 | 0 | 0 | 0
ВСЕГО по Филиалу ПАО "ФСК ЕЭС" Новгородского предприятия МЭС до 60 мин. (включая объем нагрузки до 5 мин., до 20 мин.) |  |  |  |  | 7.607 | 0 | 0 | 0 | 7.41 | 0 | 0 | 0.197 | 0 | 0 | 0
ИТОГО по Филиалу ПАО "ФСК ЕЭС" Новгородского предприятия МЭС до 5 мин. с нарастающим итогом | [5 empty] | 0 | 0 | 0 | 0 | 0 | 0 | 0 | 0 | 0 | 0
ИТОГО по Филиалу ПАО "ФСК ЕЭС" Новгородского предприятия МЭС от 5 до 20 мин. с нарастающим итогом | [5 empty] | 0 | 0 | 0 | 7.41 | 7.41 | 7.41 | 7.41 | 7.41 | 7.41 | 7.41
ИТОГО по Филиалу ПАО "ФСК ЕЭС" Новгородского предприятия МЭС от 20 до 60 мин. с нарастающим итогом | [5 empty] | 0 | 0 | 0 | 0 | 0 | 0 | 0.197 | 0.197 | 0.197 | 0.197
ВСЕГО по Филиалу ПАО "ФСК ЕЭС" Новгородского предприятия МЭС до 20 мин. (включая объем нагрузки до 5 мин.) с нарастающим итогом | [5 empty] | 0 | 0 | 0 | 7.41 | 7.41 | 7.41 | 7.41 | 7.41 | 7.41 | 7.41
ВСЕГО по Филиалу ПАО "ФСК ЕЭС" Новгородского предприятия МЭС до 60 мин. (включая объем нагрузки до 5 мин., до 20 мин.) с нарастающим итогом | [5 empty] | 0 | 0 | 0 | 7.41 | 7.41 | 7.41 | 7.607 | 7.607 | 7.607 | 7.607
ПАО "ТГК-2" (ООО "Новэлектросети" - ПАО "Акрон")
55 | ПАО "Акрон" дог. №0000071 дкп, | НТЭЦ 110 кВ | конторль ввода ГВО по величине потребления подстанций | ОП | до 5 мин | 3.31
| 173012 г. Великий Новгород | (Новгородская ТЭЦ |  |  | от 5 до 20 мин |  |  |  | 7.662
| т. 8(8162)99-65-55 приемная | ПАО "ТГК-2") |  |  | от 20 до 60 мин | [6 empty] | 4.83
т. 8(8162)99-62-00 гл. инженер
т. 8(8162)99-62-05 гл. энергетик
т. 8(8162)99-63-77 нач. смены цеха эл. снабж.
т. 8(8162)99-62-54 диспетчер
т. 8(8162)99-61-09 справочная
ИТОГО по ПАО "ТГК-2" (ООО "Новэлектросети" - ПАО "Акрон") до 5 мин. |  |  |  |  | 3.31 | 3.31 | 0 | 0 | 0 | 0 | 0 | 0 | 0 | 0 | 0
ИТОГО по ПАО "ТГК-2" (ООО "Новэлектросети" - ПАО "Акрон") от 5 до 20 мин. |  |  |  |  | 7.662 | 0 | 0 | 0 | 7.662 | 0 | 0 | 0 | 0 | 0 | 0
ИТОГО по ПАО "ТГК-2" (ООО "Новэлектросети" - ПАО "Акрон") от 20 до 60 мин. |  |  |  |  | 4.83 | 0 | 0 | 0 | 0 | 0 | 0 | 4.83 | 0 | 0 | 0
ВСЕГО по ПАО "ТГК-2" (ООО "Новэлектросети" - ПАО "Акрон") до 20 мин. (включая объем нагрузки до 5 мин.) |  |  |  |  | 10.972 | 3.31 | 0 | 0 | 7.662 | 0 | 0 | 0 | 0 | 0 | 0
ВСЕГО по ПАО "ТГК-2" (ООО "Новэлектросети" - ПАО "Акрон") до 60 мин. (включая объем нагрузки до 5 мин., до 20 мин.) |  |  |  |  | 15.802 | 3.31 | 0 | 0 | 7.662 | 0 | 0 | 4.83 | 0 | 0 | 0
ИТОГО по ПАО "ТГК-2" (ООО "Новэлектросети" - ПАО "Акрон") до 5 мин. с нарастающим итогом | [5 empty] | 3.31 | 3.31 | 3.31 | 3.31 | 3.31 | 3.31 | 3.31 | 3.31 | 3.31 | 3.31
ИТОГО по ПАО "ТГК-2" (ООО "Новэлектросети" - ПАО "Акрон") от 5 до 20 мин. с нарастающим итогом | [5 empty] | 0 | 0 | 0 | 7.662 | 7.662 | 7.662 | 7.662 | 7.662 | 7.662 | 7.662
ИТОГО по ПАО "ТГК-2" (ООО "Новэлектросети" - ПАО "Акрон") от 20 до 60 мин. с нарастающим итогом | [5 empty] | 0 | 0 | 0 | 0 | 0 | 0 | 4.83 | 4.83 | 4.83 | 4.83
ВСЕГО по ПАО "ТГК-2" (ООО "Новэлектросети" - ПАО "Акрон") до 20 мин. (включая объем нагрузки до 5 мин.) с нарастающим итогом | [5 empty] | 3.31 | 3.31 | 3.31 | 10.972 | 10.972 | 10.972 | 10.972 | 10.972 | 10.972 | 10.972
ВСЕГО по ПАО "ТГК-2" (ООО "Новэлектросети" - ПАО "Акрон") до 60 мин. (включая объем нагрузки до 5 мин., до 20 мин.) с нарастающим итогом | [5 empty] | 3.31 | 3.31 | 3.31 | 10.972 | 10.972 | 10.972 | 15.802 | 15.802 | 15.802 | 15.802
ИТОГО по Новгородской области до 5 мин. |  |  |  |  | 28.402 | 28.402 | 0 | 0 | 0 | 0 | 0 | 0 | 0 | 0 | 0
ИТОГО по Новгородской области от 5 до 20 мин. |  |  |  |  | 26 | 0 | 0 | 0 | 26 | 0 | 0 | 0 | 0 | 0 | 0
ИТОГО по Новгородской области от 20 до 60 мин. |  |  |  |  | 25.352 | 0 | 0 | 0 | 0 | 0 | 0 | 19.512 | 5.84 | 0 | 0
ВСЕГО по Новгородской области до 20 мин. (включая объем нагрузки до 5 мин.) |  |  |  |  | 54.402 | 28.402 | 0 | 0 | 26 | 0 | 0 | 0 | 0 | 0 | 0
ВСЕГО по Новгородской области до 60 мин. (включая объем нагрузки до 5 мин., до 20 мин.) |  |  |  |  | 79.754 | 28.402 | 0 | 0 | 26 | 0 | 0 | 19.512 | 5.84 | 0 | 0
ВСЕГО по ДУ в Новгородской области до 5 мин. | [5 empty] | 13.061 | 0 | 0 | 0 | 0 | 0 | 0 | 0 | 0 | 0
ИТОГО по Новгородской области до 5 мин. с нарастающим итогом | [5 empty] | 28.402 | 28.402 | 28.402 | 28.402 | 28.402 | 28.402 | 28.402 | 28.402 | 28.402 | 28.402
ИТОГО по Новгородской области от 5 до 20 мин. с нарастающим итогом | [5 empty] | 0 | 0 | 0 | 26 | 26 | 26 | 26 | 26 | 26 | 26
ИТОГО по Новгородской областиот 20 до 60 мин. с нарастающим итогом | [5 empty] | 0 | 0 | 0 | 0 | 0 | 0 | 19.512 | 25.352 | 25.352 | 25.352
ВСЕГО по Новгородской области до 20 мин. (включая объем нагрузки до 5 мин.) с нарастающим итогом | [5 empty] | 28.402 | 28.402 | 28.402 | 54.402 | 54.402 | 54.402 | 54.402 | 54.402 | 54.402 | 54.402
ВСЕГО по Новгородской области до 60 мин. (включая объем нагрузки до 5 мин., до 20 мин.) с нарастающим итогом | [5 empty] | 28.402 | 28.402 | 28.402 | 54.402 | 54.402 | 54.402 | 73.914 | 79.754 | 79.754 | 79.754
ВСЕГО по ДУ в Новгородской области до 5 мин. с нарастающим итогом | [5 empty] | 13.061 | 13.061 | 13.061 | 13.061 | 13.061 | 13.061 | 13.061 | 13.061 | 13.061 | 13.061

## 04-00
ГРАФИК
временного отключения потребления на 2024/2025 гг.
Новгородского энергоузла по Новгородскому филиалу ПАО "Россети Северо-Запад" на территории Новгородской области
по данным КЗ 18 декабря 2024
№ п/п | Потребитель | Наименование подстанции | Наименование фидера /наименование фидера контроля* | Способ ввода отключения по графику | Время отключения | Очередь ограничения (МВт)
[6 empty] | I | II | III | IV | V | VI | VII | VIII | IX | X
1 | 2 | 3 | 4 | 5 | 6 | 7 | 8 | 9 | 10 | 11 | 12 | 13 | 14 | 15 | 16
Новгородского филиал ПАО "Россети Северо-Запад"
ПО "Ильменские электрические сети"
1 | АО "НПО "КВАНТ" | ПС 110 кВ Районная | ф. 09 | ДУ | до 5 мин | 0.42
| дог. №18/86 ДОУПЭ |  |  |  | от 5 до 20 мин
| т. 8(8162)68-20-04 отдел гл. энергетика |  |  |  | от 20 до 60 мин
| м.т. 8-951-720-15-00 нач. отдела гл. энергетика |  | ф. 26*
м.т. 8-921-207-62-35 дежурный электрик
2 | ОАО "Спектр" | ПС 110 кВ Районная | ф. 64 | ДУ | до 5 мин | 0.25
| дог. №11-00035 |  |  |  | от 5 до 20 мин
| т. 8(8162)33-51-73 приемная |  |  |  | от 20 до 60 мин
| м.т. 8-952-480-10-14 |  | ф. 55*
нач. ЭМО
т.8(8162)33-51-73 дисп. ЭМО
3 | ОАО "Заряд" | ПС 110 кВ Районная | ф. 30 | ДУ | до 5 мин | 0.34
| дог. №11-00886 |  |  |  | от 5 до 20 мин
| т. 8(8162)62-73-23 тех. Директор |  |  |  | от 20 до 60 мин
| м.т. 8-911-609-21-05 нач. ЭМУ |  | ф. 16*
4 | ООО "Амкор СК Новгород" | ПС 110 кВ Районная | ф. 70 | ДУ | до 5 мин | 0.72
| дог. №50 |  |  |  | от 5 до 20 мин
| т. 8(8162)940-888 приемная |  |  |  | от 20 до 60 мин
| м.т. 8-921-022-60-22 |  | ф. 61*
м.т. 8-921-190-17-63 гл. энергетик
м.т. 8-921-196-20-28 дежурный
5 | ООО "Прессман Софт Пэкеджинг | ПС 110 кВ Районная | ф. 66 | ДУ | до 5 мин | 1.66
| Новгород" |  |  |  | от 5 до 20 мин
| дог. №11-00011 |  |  |  | от 20 до 60 мин
| т. 8(8162)680-680 приемная, |  | ф. 39*
м.т. 8-960-201-05-55, 8-963-334-58-89 - гл. энергетик
м.т. 8-963-333-46-59 менедж. по безоп и тех. обесп.
м.т. 8-963-330-68-50 нач. тех. отдела
м.т. 8-960-202-08-67 - старший инженер электрик
м.т. 8-906-202-09-54 - дежурный инженер электрик
6 | ОАО "ВН Мясной Двор" | ПС 110 кВ Районная | ф. 27 | ДУ | до 5 мин | 0.27
| дог. №0000085 |  |  |  | от 5 до 20 мин
| т. 8(8162)680-501 приемная, |  |  |  | от 20 до 60 мин
| т. 8(8162)680-511гл. Инженер |  | ф. 44*
т. 8(81620680-565, м.т. 8-965-8085-51-23 гл. энерг.
м.т. 8-911-600-23-21 дежурный
7 | ООО "Гранит" | ПС 110 кВ Районная |  | ПП | до 5 мин
| дог. №11-01389 |  |  |  | от 5 до 20 мин
| м.т.8-964-690-69-06 - оперативный персонал |  |  |  | от 20 до 60 мин | [6 empty] | 0.46
ф. 47*, 48*
8 | ОАО "Новгородский завод | ПС 110 кВ Антоново |  | ПП | до 5 мин
| стекловолокна" |  |  |  | от 5 до 20 мин
| дог. №01-00054 |  |  |  | от 20 до 60 мин | [6 empty] | 1.34
| т. 8(8162)68-05-90 приемная |  | ф. 08*, 17*
т. 8-931-853-04-44 тех. директор
м.т. 8-921-730-33-13 инженер ОГЭ
9 | ИП Сивкова А.О. (ООО "НОРДИНВЕСТ") | ПС 110 кВ Базовая |  | ПП | до 5 мин
| дог. №0000085 |  | ф. 10/10, 10/11 |  | от 5 до 20 мин
| м.т. 8-921-739-90-02 техический директор |  |  |  | от 20 до 60 мин | [6 empty] | 0.23
т. 8(8162) 33-88-50 дежурный
10 | АО "СКТБ РТ" дог. №0000085 | ПС 110 кВ Базовая |  | ПП | до 5 мин
| т. 8(8162)76-56-58 приемная |  |  |  | от 5 до 20 мин
| т. 8-950-684-61-14 гл. инженер |  | ф. 11 |  | от 20 до 60 мин | [6 empty] | 0.61
| т. 8(8162)629-083 м.т. 8-921-699-77-68 дежурный |  | ф.69*
11 | ПАО "Контур" дог. №253 от 27.10.2017 | ПС 110 кВ Базовая |  | ПП | до 5 мин
| т. 8(8162)680-900 приемная |  | ф. 66, 74 |  | от 5 до 20 мин
| т. 8(8162)680-910, 680-900 доб. 477 |  |  |  | от 20 до 60 мин | [6 empty] | 0.31
| т. 8(8162)680-887, м.т. 8-965-808-03-33 |  | ф. 79*, 73*, 70*
гл. энергетик
м.т. 8-965-806-74-05 дежурный
12 | ООО "Трубичино" | ПС 330 кВ Новгородская |  | ПП | до 5 мин
| дог. №13-00117 |  |  |  | от 5 до 20 мин
| т. 8(8162)741-133 приёмная |  |  |  | от 20 до 60 мин | [6 empty] | 0
| т. 8(8162)741-139, м.т. 8-911-601-28-21 гл. энерг., дежурный |  | ф. 01*, 07*, 13*, 15*
13 | ЗАО "НМЗ" | НТЭЦ 110 кВ (Новгородская ТЭЦ ПАО "ТГК-2") |  | ПП | до 5 мин
| дог. №01/12/17-ОГЭ |  |  |  | от 5 до 20 мин
| т. 8(8162)940-750 - приёмная |  |  |  | от 20 до 60 мин | [6 empty] | 1.425
| т. 8(8162)940-750 доб. 250, м.т. 8-911-600-74-72 |  | яч. 5*, яч. 46*
зам. главного энерг. по электрохозяйству
т. 8(8162)940-750 доб. 285, м.т. 8-911-600-46-70
ответственный за электрохозяйство
м.т. 8-911-600-66-35 - дежурный
14 | ПАО "Акрон" дог. №11702-1 от 06.12.2019 | ПС 110 кВ 100 ПС 110 кВ 315 | конторль ввода ГВО по величине потребления подстанций | ОП | до 5 мин | 10.665
| №11702-2 от 06.12.2019 |  |  |  | от 5 до 20 мин |  |  |  | 10.958
| №11702-3 от 06.12.2019 |  |  |  | от 20 до 60 мин | [6 empty] | 5.11
173012 г. Великий Новгород
т. 8(8162)99-65-55 приемная
т. 8(8162)99-62-00 гл. инженер
т. 8(8162)99-62-05 гл. энергетик
т. 8(8162)99-63-77 нач. смены цеха эл. снабж.
т. 8(8162)99-62-54 диспетчер
т. 8(8162)99-61-09 справочная
15 | ООО "Новгородский бекон" | ПС 110 кВ Новоселицы |  | ПП | до 5 мин
| п/ф д. Божонка |  |  |  | от 5 до 20 мин
| дог. №53110002312 |  |  |  | от 20 до 60 мин | [6 empty] | 3.98
| т. 8(8162)682-763 приёмная |  | ф. 02*, 03*, 04*, 05*, 06*, 07*, 08*, 09*
м.т. 8-8-965-808-66-23 дежурный э/монтер
16 | ООО "Новгородский бекон" | ПС 110 кВ Чечулино ПС 110 кВ Подберезье |  | ПП | до 5 мин
| дог. №53110002312 |  |  |  | от 5 до 20 мин
| т. 8(8162)682-763 приёмная |  |  |  | от 20 до 60 мин | [6 empty] | 0.41
| м.т. 8-911-620-02-83 нач. электроцеха |  | ф. 05*, 06*, 07*, 08*
| т. 8(8162)682-670, 8(8162)682-660 дежурный |  | ф. 04*, 05*, 07*, 08*
17 | ОАО "Подберезский | ПС 110 кВ Подберезье |  | ПП | до 5 мин
| комбинат хлебепродуктов" |  |  |  | от 5 до 20 мин
| дог. №11-01590 |  | ф. 06, 09 |  | от 20 до 60 мин | [6 empty] | 0.22
т. 8(8162)742-641 приёмная
т. 8(8162) 742-643 гл. инженер
т. 8(8162)742-500, м.т. 8-911-645-24-67
оперативный персонал
18 | ООО "Агрокомплекс" | ПС 110 кВ Спасская |  | ПП | до 5 мин
| дог. №51-00191 |  |  |  | от 5 до 20 мин
| м.т. 8-921-964-78-00 - оперативный персонал |  |  |  | от 20 до 60 мин | [6 empty] | 0.41
ф. 01*, 04*
19 | Смешанная нагрузка: Администрация Савинского сельского поселения, МАОУ "Hовоселицкая средняя общеобразовательная школа", Потребительское общество "Новгородское", ОАО "Вымпел-Коммуникации", ОАО "Мегафон", население | ПС 110 кВ Новоселицы | ф. 01 | ДУ | до 5 мин | 0.21
от 5 до 20 мин
от 20 до 60 мин
20 | Смешанная нагрузка: Администрация Савинского сельского поселения, ОАО "Вымпел-Коммуникации", ОАО "Мегафон", Филиал ОАО "Мобильные Теле Системы", ФГУ "Упрдор России", население | ПС 110 кВ Новоселицы | ф. 10 | ДУ | до 5 мин | 0.64
от 5 до 20 мин
от 20 до 60 мин
21 | Смешанная нагрузка: Государственная компания "Российские автомобильные дороги", ООО "Магистраль двух столиц" | ПС 110 кВ Дорожная | ф. 01 | ДУ | до 5 мин | 0
от 5 до 20 мин
от 20 до 60 мин
|  | ПС 110 кВ Дорожная | ф. 02 | ДУ | до 5 мин | 0.135
от 5 до 20 мин
от 20 до 60 мин
|  | ПС 110 кВ Дорожная | ф. 03 | ДУ | до 5 мин | 0.606
от 5 до 20 мин
от 20 до 60 мин
|  | ПС 110 кВ Дорожная | ф. 04 | ДУ | до 5 мин | 0.338
от 5 до 20 мин
от 20 до 60 мин
22 | Смешанная нагрузка: Государственная компания "Российские автомобильные дороги", ООО "Магистраль двух столиц" | ПС 110 кВ Магистральная | ф. 01 | ДУ | до 5 мин | 0.21
от 5 до 20 мин
от 20 до 60 мин
|  | ПС 110 кВ Магистральная | ф. 02 | ДУ | до 5 мин | 0.13
от 5 до 20 мин
от 20 до 60 мин
|  | ПС 110 кВ Магистральная | ф. 03 | ДУ | до 5 мин | 0.26
от 5 до 20 мин
от 20 до 60 мин
|  | ПС 110 кВ Магистральная | ф. 04 | ДУ | до 5 мин | 0.34
от 5 до 20 мин
от 20 до 60 мин
23 | Смешанная нагрузка: ОАУСО "Шимский КЦСО (комплексный центр социального обслуживания)", МУ "Шимская ЦКДС " (централизованная культурно-досуговая система), КФХ Акашкин А. И., ООО "Капитан", ИП Ведехин А. С., ИП Митина, КХ Кадырова А. У., ООО "СП "Шелонь-1", Администрация Шимского муниципального района, население | ПС 110 кВ Шимск | ф. 13 | ОП | до 5 мин | 0.36
от 5 до 20 мин
от 20 до 60 мин
24 | Смешанная нагрузка: Администрация Шимского муниципального района, население | ПС 110 кВ Шимск | ф. 14 | ОП | до 5 мин | 0.2
от 5 до 20 мин
от 20 до 60 мин
25 | Смешанная нагрузка: д. Желкун, д.Медвежья голова, д.Здринога, д.Песчаное (Поозерье) | ПС 110 кВ Южная | ф. 15 | ДУ | до 5 мин | 2.23
от 5 до 20 мин
от 20 до 60 мин
26 | Смешанная нагрузка:н.п.Панковка, дачи, садоводчество | РП 10 кВ Южное | ф. 3 | ДУ | до 5 мин | 0.17
от 5 до 20 мин
от 20 до 60 мин
27 | Смешанная нагрузка: н.п.Троица, Новое Ракомо, Старое Ракомо | РП 10 кВ Южное | ф. 4 | ДУ | до 5 мин | 0.36
от 5 до 20 мин
от 20 до 60 мин
28 | Смешанная нагрузка: н.п. Старое Ракомо, Три Отрока | РП 10 кВ Южное | ф. 7 | ДУ | до 5 мин | 0
от 5 до 20 мин
от 20 до 60 мин
29 | Смешанная нагрузка: Садовое общество "Жасмин", освещение трассы в пн.п.Панковка (светофоры) | РП 10 кВ Южное | ф. 9 | ДУ | до 5 мин | 0.16
от 5 до 20 мин
от 20 до 60 мин
30 | Смешанная нагрузка: газовый распределительный пункт, гаражный комплекс "Акрон", ЧП Ковалев (бетон), фабрика упаковки. | ПС 330 кВ Новгородская | ф. 21 | ОП | до 5 мин | 0.06
от 5 до 20 мин
от 20 до 60 мин
31 | Смешанная нагрузка: н.п.Вашково | ПС 330 кВ Юго-Западная | ф. 1 | ОП | до 5 мин | 0.104
от 5 до 20 мин
от 20 до 60 мин
32 | Смешанная нагрузка: н.п.Видогощь, Кшентицы, ВашковоМагазины, РАЙПО, дачные участки, крестьянское хозяйство (циплята) | ПС 330 кВ Юго-Западная | ф. 3 | ОП | до 5 мин | 0.194
от 5 до 20 мин
от 20 до 60 мин
33 | Смешанная нагрузка: полигон твердых бытовых отходов, н.п.Люболяды, Нащи, Вашково, дачные участки, сады | ПС 330 кВ Юго-Западная | ф. 7 | ОП | до 5 мин | 0.13
от 5 до 20 мин
от 20 до 60 мин
ИТОГО по ПО "ИЭС" до 5 мин. |  |  |  |  | 21.162 | 21.162 | 0 | 0 | 0 | 0 | 0 | 0 | 0 | 0 | 0
ИТОГО по ПО "ИЭС" от 5 до 20 мин. |  |  |  |  | 10.958 | 0 | 0 | 0 | 10.958 | 0 | 0 | 0 | 0 | 0 | 0
ИТОГО по ПО "ИЭС" от 20 до 60 мин. |  |  |  |  | 14.505 | 0 | 0 | 0 | 0 | 0 | 0 | 14.505 | 0 | 0 | 0
ВСЕГО по ПО "ИЭС" до 20 мин. (включая объем нагрузки до 5 мин.) |  |  |  |  | 32.12 | 21.162 | 0 | 0 | 10.958 | 0 | 0 | 0 | 0 | 0 | 0
ВСЕГО по ПО "ИЭС" до 60 мин. (включая объем нагрузки до 5 мин., до 20 мин.) |  |  |  |  | 46.625 | 21.162 | 0 | 0 | 10.958 | 0 | 0 | 14.505 | 0 | 0 | 0
ИТОГО по ПО "ИЭС" до 5 мин. с нарастающим итогом | [5 empty] | 21.162 | 21.162 | 21.162 | 21.162 | 21.162 | 21.162 | 21.162 | 21.162 | 21.162 | 21.162
ИТОГО по ПО "ИЭС" от 5 до 20 мин. с нарастающим итогом | [5 empty] | 0 | 0 | 0 | 10.958 | 10.958 | 10.958 | 10.958 | 10.958 | 10.958 | 10.958
ИТОГО по ПО "ИЭС" от 20 до 60 мин. с нарастающим итогом | [5 empty] | 0 | 0 | 0 | 0 | 0 | 0 | 14.505 | 14.505 | 14.505 | 14.505
ВСЕГО по ПО "ИЭС" до 20 мин. (включая объем нагрузки до 5 мин.) с нарастающим итогом | [5 empty] | 21.162 | 21.162 | 21.162 | 32.12 | 32.12 | 32.12 | 32.12 | 32.12 | 32.12 | 32.12
ВСЕГО по ПО "ИЭС" до 60 мин. (включая объем нагрузки до 5 мин., до 20 мин.) с нарастающим итогом | [5 empty] | 21.162 | 21.162 | 21.162 | 32.12 | 32.12 | 32.12 | 46.625 | 46.625 | 46.625 | 46.625
ПО "Валдайские электрические сети"
Старорусский РЭС
34 | ОАО "ПФК" | ПС 110 кВ Парфино |  | ПП | до 5 мин.
| т. 8-964-310-70-79 - гл. энергетик |  | ф. 7 (6 кВ) |  | от 5 до 20 мин.
| т. 8-(816-50)-68-560, 8-921-697-19-58 - |  |  |  | от 20 до 60 мин | [7 empty] | 1.54
| главный инженер |  | ф. 3* (6 кВ)
т.8-(816-50)68-548 начальник энергослужбы
8-921-024-54-12 - оперативный персонал
35 | НОАУ "Демянский | ПС 110 кВ Медниково |  | ПП | до 5 мин.
| лесхоз" |  |  |  | от 5 до 20 мин.
| тел.8-(816-52)-58-537 - приемная |  | ф. 9 |  | от 20 до 60 мин | [7 empty] | 0.109
м.т. 8-911-612-00-53 оперативный персонал
36 | ООО"ЭКО ВУД" тел.8-911-351-05-82 оперативный персонал | ПС 110 кВ Парфино | ф. 4 (6 кВ) | ПП | до 5 мин.
от 5 до 20 мин.
[5 empty] | от 20 до 60 мин | [7 empty] | 0.42
37 | ИП Иванов М.Е тел.8-(816-50)-61-984, 8-911-614-01-26 оперативный персонал | ПС 110 кВ Парфино | ф. 1 (10 кВ) | ПП | до 5 мин.
от 5 до 20 мин.
[5 empty] | от 20 до 60 мин | [7 empty] | 0.54
38 | Смешанная нагрузка (частный сектор, с/х предприятия, магазины, школа) | ПС 110 кВ Русса | ф. 5 | ДУ | до 5 мин. | 0.16
от 5 до 20 мин.
от 20 до 60 мин
ИТОГО по Старорусскому РЭС до 5 мин. |  |  |  |  | 0.16 | 0.16 | 0 | 0 | 0 | 0 | 0 | 0 | 0 | 0 | 0
ИТОГО по Старорусскому РЭС от 5 до 20 мин. |  |  |  |  | 0 | 0 | 0 | 0 | 0 | 0 | 0 | 0 | 0 | 0 | 0
ИТОГО по Старорусскому РЭС от 20 до 60 мин. |  |  |  |  | 2.609 | 0 | 0 | 0 | 0 | 0 | 0 | 0 | 2.609 | 0 | 0
ВСЕГО по Старорусскому РЭС до 20 мин. (включая объем нагрузки до 5 мин.) |  |  |  |  | 0.16 | 0.16 | 0 | 0 | 0 | 0 | 0 | 0 | 0 | 0 | 0
ВСЕГО по Старорусскому РЭС до 60 мин. (включая объем нагрузки до 5 мин., до 20 мин.) |  |  |  |  | 2.769 | 0.16 | 0 | 0 | 0 | 0 | 0 | 0 | 2.609 | 0 | 0
ИТОГО по Старорусскому РЭС до 5 мин. с нарастающим итогом | [5 empty] | 0.16 | 0.16 | 0.16 | 0.16 | 0.16 | 0.16 | 0.16 | 0.16 | 0.16 | 0.16
ИТОГО по Старорусскому РЭС от 5 до 20 мин. с нарастающим итогом | [5 empty] | 0 | 0 | 0 | 0 | 0 | 0 | 0 | 0 | 0 | 0
ИТОГО по Старорусскому РЭС от 20 до 60 мин. с нарастающим итогом | [5 empty] | 0 | 0 | 0 | 0 | 0 | 0 | 0 | 2.609 | 2.609 | 2.609
ВСЕГО по Старорусскому РЭС до 20 мин. (включая объем нагрузки до 5 мин.) с нарастающим итогом | [5 empty] | 0.16 | 0.16 | 0.16 | 0.16 | 0.16 | 0.16 | 0.16 | 0.16 | 0.16 | 0.16
ВСЕГО по Старорусскому РЭС до 60 мин. (включая объем нагрузки до 5 мин., до 20 мин.) с нарастающим итогом | [5 empty] | 0.16 | 0.16 | 0.16 | 0.16 | 0.16 | 0.16 | 0.16 | 2.769 | 2.769 | 2.769
ИТОГО по ПО "ВЭС" до 5 мин. |  |  |  |  | 0.16 | 0.16 | 0 | 0 | 0 | 0 | 0 | 0 | 0 | 0 | 0
ИТОГО по ПО "ВЭС" 5 до 20 мин. |  |  |  |  | 0 | 0 | 0 | 0 | 0 | 0 | 0 | 0 | 0 | 0 | 0
ИТОГО по ПО "ВЭС" 20 до 60 мин. |  |  |  |  | 2.609 | 0 | 0 | 0 | 0 | 0 | 0 | 0 | 2.609 | 0 | 0
ВСЕГО по ПО "ВЭС" до 20 мин. (включая объем нагрузки до 5 мин.) |  |  |  |  | 0.16 | 0.16 | 0 | 0 | 0 | 0 | 0 | 0 | 0 | 0 | 0
ВСЕГО по ПО "ВЭС" до 60 мин. (включая объем нагрузки до 5 мин., до 20 мин.) |  |  |  |  | 2.769 | 0.16 | 0 | 0 | 0 | 0 | 0 | 0 | 2.609 | 0 | 0
ИТОГО по ПО "ВЭС" до 5 мин. с нарастающим итогом | [5 empty] | 0.16 | 0.16 | 0.16 | 0.16 | 0.16 | 0.16 | 0.16 | 0.16 | 0.16 | 0.16
ИТОГО по ПО "ВЭС" от 5 до 20 мин. с нарастающим итогом | [5 empty] | 0 | 0 | 0 | 0 | 0 | 0 | 0 | 0 | 0 | 0
ИТОГО по ПО "ВЭС" от 20 до 60 мин. с нарастающим итогом | [5 empty] | 0 | 0 | 0 | 0 | 0 | 0 | 0 | 2.609 | 2.609 | 2.609
ВСЕГО по ПО "ВЭС" до 20 мин. (включая объем нагрузки до 5 мин.) с нарастающим итогом | [5 empty] | 0.16 | 0.16 | 0.16 | 0.16 | 0.16 | 0.16 | 0.16 | 0.16 | 0.16 | 0.16
ВСЕГО по ПО "ВЭС" 60 мин. (включая объем нагрузки до 5 мин., до 20 мин.) с нарастающим итогом | [5 empty] | 0.16 | 0.16 | 0.16 | 0.16 | 0.16 | 0.16 | 0.16 | 2.769 | 2.769 | 2.769
ИТОГО по Новгородскому филиалу ПАО "Россети Северо-Запад" до 5 мин. |  |  |  |  | 21.322 | 21.322 | 0 | 0 | 0 | 0 | 0 | 0 | 0 | 0 | 0
ИТОГО по Новгородскому филиалу ПАО "Россети Северо-Запад" от 5 до 20 мин. |  |  |  |  | 10.958 | 0 | 0 | 0 | 10.958 | 0 | 0 | 0 | 0 | 0 | 0
ИТОГО по Новгородскому филиалу ПАО "Россети Северо-Запад" от 20 до 60 мин. |  |  |  |  | 17.114 | 0 | 0 | 0 | 0 | 0 | 0 | 14.505 | 2.609 | 0 | 0
ВСЕГО по Новгородскому филиалу ПАО "Россети Северо-Запад" до 20 мин. (включая объем нагрузки до 5 мин.) |  |  |  |  | 32.28 | 21.322 | 0 | 0 | 10.958 | 0 | 0 | 0 | 0 | 0 | 0
ВСЕГО по Новгородскому филиалу ПАО "Россети Северо-Запад" до 60 мин. (включая объем нагрузки до 5 мин., до 20 мин.) |  |  |  |  | 49.394 | 21.322 | 0 | 0 | 10.958 | 0 | 0 | 14.505 | 2.609 | 0 | 0
ИТОГО по Новгородскому филиалу ПАО "Россети Северо-Запад" до 5 мин. с нарастающим итогом | [5 empty] | 21.322 | 21.322 | 21.322 | 21.322 | 21.322 | 21.322 | 21.322 | 21.322 | 21.322 | 21.322
ИТОГО по Новгородскому филиалу ПАО "Россети Северо-Запад" от 5 до 20 мин. с нарастающим итогом | [5 empty] | 0 | 0 | 0 | 10.958 | 10.958 | 10.958 | 10.958 | 10.958 | 10.958 | 10.958
ИТОГО по Новгородскому филиалу ПАО "Россети Северо-Запад" от 20 до 60 мин. с нарастающим итогом | [5 empty] | 0 | 0 | 0 | 0 | 0 | 0 | 14.505 | 17.114 | 17.114 | 17.114
ВСЕГО по Новгородскому филиалу ПАО "Россети Северо-Запад" до 20 мин. (включая объем нагрузки до 5 мин.) с нарастающим итогом | [5 empty] | 21.322 | 21.322 | 21.322 | 32.28 | 32.28 | 32.28 | 32.28 | 32.28 | 32.28 | 32.28
ВСЕГО по Новгородскому филиалу ПАО "Россети Северо-Запад" до 60 мин. (включая объем нагрузки до 5 мин., до 20 мин.) с нарастающим итогом | [5 empty] | 21.322 | 21.322 | 21.322 | 32.28 | 32.28 | 32.28 | 46.785 | 49.394 | 49.394 | 49.394
Потребители АО "Новгородоблэлектро"
Новгородское отделение, тел. диспетчера 77-22-22
39 | Промышленная зона | ПС 110 кВ Районная | ф.41 | ДУ | до 5 мин. | 0.233
| (ООО "Новгородснаб" тел.:62-82-46, 62-86-04 |  |  |  | от 5 до 20 мин.
| ООО "Лес" тел.:8-911-027-03-04) и др. |  |  |  | от 20 до 60 мин
тел. 77-22-22 деж. диспетчер НОКЭ
40 | Промышленная зона | ПС 110 кВ Районная | ф.33 | ДУ | до 5 мин. | 0.282
| (ЗАО "Стройснаб" тел.:73-26-14, |  |  |  | от 5 до 20 мин.
| 8-911-633-12-15 |  |  |  | от 20 до 60 мин
ООО "Фабус" тел.:640-052, 640-202
ООО "Строительное предприятие 640"
тел.: 642-404, 641-627)
41 | ЗАО "ПК "Волховец", дог.№ 00005 и др. | ПС 110 кВ Районная | ф. 20 | ДУ | до 5 мин. | 0.994
| 94-46-00 приемная, |  |  |  | от 5 до 20 мин.
| 94-47-08, 8-911-600-39-88 гл.энергетик, |  |  |  | от 20 до 60 мин
94-46-94, 8-911-041-96-33 зам. гл. энергетика
94-46-88, 94-47-29 дежурный электрик
|  | ПС 110 кВ Районная | ф. 34 | ДУ | до 5 мин. | 0.123
от 5 до 20 мин.
от 20 до 60 мин
42 | ОАО "Трансвит" | ПС 110 кВ Районная |  | ПП | до 5 мин.
| дог.№53010000668 |  |  |  | от 5 до 20 мин.
| тел. 77-44-74 гл. энергетик |  | ф. 13, 22 |  | от 20 до 60 мин | [7 empty] | 0.553
тел: 60-74-50 - энергетик
тел: 33-97-37 - дежурный электрик
43 | Жилая зона ООО УК "Белый город" | ПС 110 кВ Южная | ф. 07, 30 | ДУ | до 5 мин. | 0.44
от 5 до 20 мин.
от 20 до 60 мин
44 | Жилая зона УК ООО "Небоскреб", ООО "ИнвестСтройГрупп" | ПС 110 кВ Южная | ф.13, 24 | ДУ | до 5 мин. | 0.032
от 5 до 20 мин.
от 20 до 60 мин
45 | Жилая зона ООО "Имса" | ПС 110 кВ Южная | ф. 12, 25 | ДУ | до 5 мин. | 0.222
от 5 до 20 мин.
от 20 до 60 мин
46 | ЗАО "Лактис", дог.№01337, | ПС 110 кВ Районная |  | ПП | до 5 мин.
| 500-908, 8-921-201-03-00 гл. энергетик, |  |  |  | от 5 до 20 мин.
| тел.629-108, 8-921-606-20-36 мастер эл.служ. |  | ф. 45, 46 |  | от 20 до 60 мин | [7 empty] | 0.667
629-128, 8-921-606-20-43 дежурный электромонтер
47 | ООО "Лента", дог.№ 53010000004 | ПС 110 кВ Южная |  | ПП | до 5 мин.
| 8-(812)-380-61-31 центр.приемная, |  |  |  | от 5 до 20 мин.
| 68-00-91 гл. инженер, 8-921-570-12-08 оперативный персонал |  | ф. 14, 23 |  | от 20 до 60 мин | [7 empty] | 0.491
68-00-96 доб. 768 - гл. энергетик
48 | ООО "Лента", дог.№ 53010000002 | ПС 110 кВ Районная |  | ПП | до 5 мин.
| 8-(812)-380-61-31 центр.приемная, |  |  |  | от 5 до 20 мин.
| 68-00-91 гл. инженер, 8-921-980-15-65 оперативный персонал |  | ф. 23, 28 |  | от 20 до 60 мин | [7 empty] | 0.401
68-00-96 доб. 768 - гл. энергетик
49 | ООО "Базис" | ПС 330 кВ Новгородская | ф. 5 | ОП | до 5 мин. | 0.28
| дог.:53010000019 |  |  |  | от 5 до 20 мин.
| тел.:62-26-27 |  |  |  | от 20 до 60 мин
м.т.: 8-911-600-89-50 оперативный персонал
50 | Смешанная нагрузка: гаражи, АЗС "Шелл Нефть", частное население. | ПС 330 кВ Новгородскя | ф. 3 | ОП | до 5 мин. | 0.074
от 5 до 20 мин.
от 20 до 60 мин
ИТОГО по Новгородскому отделению до 5 мин. |  |  |  |  | 2.68 | 2.68 | 0 | 0 | 0 | 0 | 0 | 0 | 0 | 0 | 0
ИТОГО по Новгородскому отделению от 5 до 20 мин. |  |  |  |  | 0 | 0 | 0 | 0 | 0 | 0 | 0 | 0 | 0 | 0 | 0
ИТОГО по Новгородскому отделению от 20 до 60 мин. |  |  |  |  | 2.112 | 0 | 0 | 0 | 0 | 0 | 0 | 0 | 2.112 | 0 | 0
ИТОГО по Новгородскому отделению до 20 мин. (включая объем нагрузки до 5 мин.) |  |  |  |  | 2.68 | 2.68 | 0 | 0 | 0 | 0 | 0 | 0 | 0 | 0 | 0
ИТОГО по Новгородскому отделению до 60 мин. (включая объем нагрузки до 5 мин., до 20 мин.) |  |  |  |  | 4.792 | 2.68 | 0 | 0 | 0 | 0 | 0 | 0 | 2.112 | 0 | 0
ИТОГО по Новгородскому отделению до 5 мин. с нарастающим итогом | [5 empty] | 2.68 | 2.68 | 2.68 | 2.68 | 2.68 | 2.68 | 2.68 | 2.68 | 2.68 | 2.68
ИТОГО по Новгородскому отделению от 5 до 20 мин. с нарастающим итогом | [5 empty] | 0 | 0 | 0 | 0 | 0 | 0 | 0 | 0 | 0 | 0
ИТОГО по Новгородскому отделению от 20 до 60 мин. с нарастающим итогом | [5 empty] | 0 | 0 | 0 | 0 | 0 | 0 | 0 | 2.112 | 2.112 | 2.112
ИТОГО по Новгородскому отделению до 20 мин. (включая объем нагрузки до 5 мин.) с нарастающим итогом | [5 empty] | 2.68 | 2.68 | 2.68 | 2.68 | 2.68 | 2.68 | 2.68 | 2.68 | 2.68 | 2.68
ИТОГО по Новгородскому отделению до 60 мин. (включая объем нагрузки до 5 мин., до 20 мин.) с нарастающим итогом | [5 empty] | 2.68 | 2.68 | 2.68 | 2.68 | 2.68 | 2.68 | 2.68 | 4.792 | 4.792 | 4.792
Старорусский филиал, тел. диспетчера 8-(816-52)-52-639
51 | Промышленная зона | ПС 110 кВ Русса | ф.15 | ДУ | до 5 мин. | 1.22
| (ООО "Лакто-Новгород") |  |  |  | от 5 до 20 мин.
| т.8-(816-52)-5-61-85 |  |  |  | от 20 до 60 мин
ИТОГО по Старорусскому филиалу до 5 мин. |  |  |  |  | 1.22 | 1.22 | 0 | 0 | 0 | 0 | 0 | 0 | 0 | 0 | 0
ИТОГО по Старорусскому филиалу от 5 до 20 мин. |  |  |  |  | 0 | 0 | 0 | 0 | 0 | 0 | 0 | 0 | 0 | 0 | 0
ИТОГО по Старорусскому филиалу от 20 до 60 мин. |  |  |  |  | 0 | 0 | 0 | 0 | 0 | 0 | 0 | 0 | 0 | 0 | 0
ИТОГО по Старорусскому филиалу до 20 мин. (включая объем нагрузки до 5 мин.) |  |  |  |  | 1.22 | 1.22 | 0 | 0 | 0 | 0 | 0 | 0 | 0 | 0 | 0
ИТОГО по Старорусскому филиалу до 60 мин. (включая объем нагрузки до 5 мин., до 20 мин.) |  |  |  |  | 1.22 | 1.22 | 0 | 0 | 0 | 0 | 0 | 0 | 0 | 0 | 0
ИТОГО по Старорусскому филиалу до 5 мин. с нарастающим итогом | [5 empty] | 1.22 | 1.22 | 1.22 | 1.22 | 1.22 | 1.22 | 1.22 | 1.22 | 1.22 | 1.22
ИТОГО по Старорусскому филиалу от 5 до 20 мин. с нарастающим итогом | [5 empty] | 0 | 0 | 0 | 0 | 0 | 0 | 0 | 0 | 0 | 0
ИТОГО по Старорусскому филиалу от 20 до 60 мин. с нарастающим итогом | [5 empty] | 0 | 0 | 0 | 0 | 0 | 0 | 0 | 0 | 0 | 0
ИТОГО по Старорусскому филиалу до 20 мин. (включая объем нагрузки до 5 мин.) с нарастающим итогом | [5 empty] | 1.22 | 1.22 | 1.22 | 1.22 | 1.22 | 1.22 | 1.22 | 1.22 | 1.22 | 1.22
ИТОГО по Старорусскому филиалу до 60 мин. (включая объем нагрузки до 5 мин., до 20 мин.) с нарастающим итогом | [5 empty] | 1.22 | 1.22 | 1.22 | 1.22 | 1.22 | 1.22 | 1.22 | 1.22 | 1.22 | 1.22
ИТОГО по АО "Новгородоблэлектро" до 5 мин. |  |  |  |  | 3.9 | 3.9 | 0 | 0 | 0 | 0 | 0 | 0 | 0 | 0 | 0
ИТОГО по АО "Новгородоблэлектро" от 5 до 20 мин. |  |  |  |  | 0 | 0 | 0 | 0 | 0 | 0 | 0 | 0 | 0 | 0 | 0
ИТОГО по АО "Новгородоблэлектро" от 20 до 60 мин. |  |  |  |  | 2.112 | 0 | 0 | 0 | 0 | 0 | 0 | 0 | 2.112 | 0 | 0
ИТОГО по АО "Новгородобэлектро" до 20 мин. (включая объем нагрузки до 5 мин.) |  |  |  |  | 3.9 | 3.9 | 0 | 0 | 0 | 0 | 0 | 0 | 0 | 0 | 0
ИТОГО по АО "Новгородобэлектро" до 60 мин. (включая объем нагрузки до 5 мин., до 20 мин.) |  |  |  |  | 6.012 | 3.9 | 0 | 0 | 0 | 0 | 0 | 0 | 2.112 | 0 | 0
ИТОГО по АО "Новгородоблэлектро" до 5 мин. с нарастающим итогом | [5 empty] | 3.9 | 3.9 | 3.9 | 3.9 | 3.9 | 3.9 | 3.9 | 3.9 | 3.9 | 3.9
ИТОГО по АО "Новгородоблэлектро" от 5 до 20 мин. с нарастающим итогом | [5 empty] | 0 | 0 | 0 | 0 | 0 | 0 | 0 | 0 | 0 | 0
ИТОГО по АО "Новгородоблэлектро" от 20 до 60 мин. с нарастающим итогом | [5 empty] | 0 | 0 | 0 | 0 | 0 | 0 | 0 | 2.112 | 2.112 | 2.112
ИТОГО по АО "Новгородобэлектро"до 20 мин. (включая объем нагрузки до 5 мин.) с нарастающим итогом | [5 empty] | 3.9 | 3.9 | 3.9 | 3.9 | 3.9 | 3.9 | 3.9 | 3.9 | 3.9 | 3.9
ИТОГО по АО "Новгородобэлектро" до 60 мин. (включая объем нагрузки до 5 мин., до 20 мин.) с нарастающим итогом | [5 empty] | 3.9 | 3.9 | 3.9 | 3.9 | 3.9 | 3.9 | 3.9 | 6.012 | 6.012 | 6.012
Потребители Филиала ПАО "ФСК ЕЭС" Новгородского предприятия МЭС
52 | ОАО "Красный Октябрь" | ПС 330 кВ Новгородская |  | ПП | до 5 мин.
| директор: 64-29-10 |  |  |  | от 5 до 20 мин.
8-963-366-3169
| Начальник команды: 64-21-50 |  |  |  | от 20 до 60 мин. | [6 empty] | 0.093
| 8-911-644-6822 оперативный персонал |  | ВЛ 10 кВ л. 4 З-д Энергия*
| 8-911-601-0067 оперативный персонал |  | ВЛ 10 кВ л. 18 З-д Энергия*
Электромонтер: 8-951-720-2180
8-911-619-15-35 гл. энергетик
53 | ООО "Газпром трансгаз | ПС 330 кВ Новгородская |  | ПП | до 5 мин.
| Санкт-Петербург" |  |  |  | от 5 до 20 мин.
Начальник СЭВС: 944-829,
| 8-958-453-50-70 |  |  |  | от 20 до 60 мин. | [6 empty] | 0.104
Инженер СЭВС: 944-839
| 8-921-205-8569 оперативный персонал |  | Фидер 10 кВ л. 6, 8 Газпром
| 8-921-205-8540 оперативный персонал |  | Трансгаз С-Петербург*
54 | ООО "Транснефть-Балтика" | ПС 330 кВ Юго-Западная |  | ОП | до 5 мин.
| Гл.энергетик: 8-931-850-90-08 |  |  |  | от 5 до 20 мин. |  |  |  | 6.74
| Зам. гл. энергетика: 8-931-850-90-50 |  |  |  | от 20 до 60 мин
| энергетик: 8-931-850-90-64 |  | ВЛ 110 кВ Юго-Западная -
| энергодиспетчер: 8-931-850-90-22 |  | НПС-7 № 1*
ВЛ 110 кВ Юго-Западная -
НПС-7 № 2*
ИТОГО по Филиалу ПАО "ФСК ЕЭС" Новгородского предприятия МЭС до 5 мин. |  |  |  |  | 0 | 0 | 0 | 0 | 0 | 0 | 0 | 0 | 0 | 0 | 0
ИТОГО по Филиалу ПАО "ФСК ЕЭС" Новгородского предприятия МЭС от 5 до 20 мин. |  |  |  |  | 6.74 | 0 | 0 | 0 | 6.74 | 0 | 0 | 0 | 0 | 0 | 0
ИТОГО по Филиалу ПАО "ФСК ЕЭС" Новгородского предприятия МЭС от 20 до 60 мин. |  |  |  |  | 0.197 | 0 | 0 | 0 | 0 | 0 | 0 | 0.197 | 0 | 0 | 0
ВСЕГО по Филиалу ПАО "ФСК ЕЭС" Новгородского предприятия МЭС до 20 мин. (включая объем нагрузки до 5 мин.) |  |  |  |  | 6.74 | 0 | 0 | 0 | 6.74 | 0 | 0 | 0 | 0 | 0 | 0
ВСЕГО по Филиалу ПАО "ФСК ЕЭС" Новгородского предприятия МЭС до 60 мин. (включая объем нагрузки до 5 мин., до 20 мин.) |  |  |  |  | 6.937 | 0 | 0 | 0 | 6.74 | 0 | 0 | 0.197 | 0 | 0 | 0
ИТОГО по Филиалу ПАО "ФСК ЕЭС" Новгородского предприятия МЭС до 5 мин. с нарастающим итогом | [5 empty] | 0 | 0 | 0 | 0 | 0 | 0 | 0 | 0 | 0 | 0
ИТОГО по Филиалу ПАО "ФСК ЕЭС" Новгородского предприятия МЭС от 5 до 20 мин. с нарастающим итогом | [5 empty] | 0 | 0 | 0 | 6.74 | 6.74 | 6.74 | 6.74 | 6.74 | 6.74 | 6.74
ИТОГО по Филиалу ПАО "ФСК ЕЭС" Новгородского предприятия МЭС от 20 до 60 мин. с нарастающим итогом | [5 empty] | 0 | 0 | 0 | 0 | 0 | 0 | 0.197 | 0.197 | 0.197 | 0.197
ВСЕГО по Филиалу ПАО "ФСК ЕЭС" Новгородского предприятия МЭС до 20 мин. (включая объем нагрузки до 5 мин.) с нарастающим итогом | [5 empty] | 0 | 0 | 0 | 6.74 | 6.74 | 6.74 | 6.74 | 6.74 | 6.74 | 6.74
ВСЕГО по Филиалу ПАО "ФСК ЕЭС" Новгородского предприятия МЭС до 60 мин. (включая объем нагрузки до 5 мин., до 20 мин.) с нарастающим итогом | [5 empty] | 0 | 0 | 0 | 6.74 | 6.74 | 6.74 | 6.937 | 6.937 | 6.937 | 6.937
ПАО "ТГК-2" (ООО "Новэлектросети" - ПАО "Акрон")
55 | ПАО "Акрон" дог. №0000071 дкп, | НТЭЦ 110 кВ | конторль ввода ГВО по величине потребления подстанций | ОП | до 5 мин | 3.31
| 173012 г. Великий Новгород | (Новгородская ТЭЦ |  |  | от 5 до 20 мин |  |  |  | 7.645
| т. 8(8162)99-65-55 приемная | ПАО "ТГК-2") |  |  | от 20 до 60 мин | [6 empty] | 4.83
т. 8(8162)99-62-00 гл. инженер
т. 8(8162)99-62-05 гл. энергетик
т. 8(8162)99-63-77 нач. смены цеха эл. снабж.
т. 8(8162)99-62-54 диспетчер
т. 8(8162)99-61-09 справочная
ИТОГО по ПАО "ТГК-2" (ООО "Новэлектросети" - ПАО "Акрон") до 5 мин. |  |  |  |  | 3.31 | 3.31 | 0 | 0 | 0 | 0 | 0 | 0 | 0 | 0 | 0
ИТОГО по ПАО "ТГК-2" (ООО "Новэлектросети" - ПАО "Акрон") от 5 до 20 мин. |  |  |  |  | 7.645 | 0 | 0 | 0 | 7.645 | 0 | 0 | 0 | 0 | 0 | 0
ИТОГО по ПАО "ТГК-2" (ООО "Новэлектросети" - ПАО "Акрон") от 20 до 60 мин. |  |  |  |  | 4.83 | 0 | 0 | 0 | 0 | 0 | 0 | 4.83 | 0 | 0 | 0
ВСЕГО по ПАО "ТГК-2" (ООО "Новэлектросети" - ПАО "Акрон") до 20 мин. (включая объем нагрузки до 5 мин.) |  |  |  |  | 10.955 | 3.31 | 0 | 0 | 7.645 | 0 | 0 | 0 | 0 | 0 | 0
ВСЕГО по ПАО "ТГК-2" (ООО "Новэлектросети" - ПАО "Акрон") до 60 мин. (включая объем нагрузки до 5 мин., до 20 мин.) |  |  |  |  | 15.785 | 3.31 | 0 | 0 | 7.645 | 0 | 0 | 4.83 | 0 | 0 | 0
ИТОГО по ПАО "ТГК-2" (ООО "Новэлектросети" - ПАО "Акрон") до 5 мин. с нарастающим итогом | [5 empty] | 3.31 | 3.31 | 3.31 | 3.31 | 3.31 | 3.31 | 3.31 | 3.31 | 3.31 | 3.31
ИТОГО по ПАО "ТГК-2" (ООО "Новэлектросети" - ПАО "Акрон") от 5 до 20 мин. с нарастающим итогом | [5 empty] | 0 | 0 | 0 | 7.645 | 7.645 | 7.645 | 7.645 | 7.645 | 7.645 | 7.645
ИТОГО по ПАО "ТГК-2" (ООО "Новэлектросети" - ПАО "Акрон") от 20 до 60 мин. с нарастающим итогом | [5 empty] | 0 | 0 | 0 | 0 | 0 | 0 | 4.83 | 4.83 | 4.83 | 4.83
ВСЕГО по ПАО "ТГК-2" (ООО "Новэлектросети" - ПАО "Акрон") до 20 мин. (включая объем нагрузки до 5 мин.) с нарастающим итогом | [5 empty] | 3.31 | 3.31 | 3.31 | 10.955 | 10.955 | 10.955 | 10.955 | 10.955 | 10.955 | 10.955
ВСЕГО по ПАО "ТГК-2" (ООО "Новэлектросети" - ПАО "Акрон") до 60 мин. (включая объем нагрузки до 5 мин., до 20 мин.) с нарастающим итогом | [5 empty] | 3.31 | 3.31 | 3.31 | 10.955 | 10.955 | 10.955 | 15.785 | 15.785 | 15.785 | 15.785
ИТОГО по Новгородской области до 5 мин. |  |  |  |  | 28.532 | 28.532 | 0 | 0 | 0 | 0 | 0 | 0 | 0 | 0 | 0
ИТОГО по Новгородской области от 5 до 20 мин. |  |  |  |  | 25.343 | 0 | 0 | 0 | 25.343 | 0 | 0 | 0 | 0 | 0 | 0
ИТОГО по Новгородской области от 20 до 60 мин. |  |  |  |  | 24.253 | 0 | 0 | 0 | 0 | 0 | 0 | 19.532 | 4.721 | 0 | 0
ВСЕГО по Новгородской области до 20 мин. (включая объем нагрузки до 5 мин.) |  |  |  |  | 53.875 | 28.532 | 0 | 0 | 25.343 | 0 | 0 | 0 | 0 | 0 | 0
ВСЕГО по Новгородской области до 60 мин. (включая объем нагрузки до 5 мин., до 20 мин.) |  |  |  |  | 78.128 | 28.532 | 0 | 0 | 25.343 | 0 | 0 | 19.532 | 4.721 | 0 | 0
ВСЕГО по ДУ в Новгородской области до 5 мин. | [5 empty] | 13.155 | 0 | 0 | 0 | 0 | 0 | 0 | 0 | 0 | 0
ИТОГО по Новгородской области до 5 мин. с нарастающим итогом | [5 empty] | 28.532 | 28.532 | 28.532 | 28.532 | 28.532 | 28.532 | 28.532 | 28.532 | 28.532 | 28.532
ИТОГО по Новгородской области от 5 до 20 мин. с нарастающим итогом | [5 empty] | 0 | 0 | 0 | 25.343 | 25.343 | 25.343 | 25.343 | 25.343 | 25.343 | 25.343
ИТОГО по Новгородской областиот 20 до 60 мин. с нарастающим итогом | [5 empty] | 0 | 0 | 0 | 0 | 0 | 0 | 19.532 | 24.253 | 24.253 | 24.253
ВСЕГО по Новгородской области до 20 мин. (включая объем нагрузки до 5 мин.) с нарастающим итогом | [5 empty] | 28.532 | 28.532 | 28.532 | 53.875 | 53.875 | 53.875 | 53.875 | 53.875 | 53.875 | 53.875
ВСЕГО по Новгородской области до 60 мин. (включая объем нагрузки до 5 мин., до 20 мин.) с нарастающим итогом | [5 empty] | 28.532 | 28.532 | 28.532 | 53.875 | 53.875 | 53.875 | 73.407 | 78.128 | 78.128 | 78.128
ВСЕГО по ДУ в Новгородской области до 5 мин. с нарастающим итогом | [5 empty] | 13.155 | 13.155 | 13.155 | 13.155 | 13.155 | 13.155 | 13.155 | 13.155 | 13.155 | 13.155

## 05-00
ГРАФИК
временного отключения потребления на 2024/2025 гг.
Новгородского энергоузла по Новгородскому филиалу ПАО "Россети Северо-Запад" на территории Новгородской области
по данным КЗ 18 декабря 2024
№ п/п | Потребитель | Наименование подстанции | Наименование фидера /наименование фидера контроля* | Способ ввода отключения по графику | Время отключения | Очередь ограничения (МВт)
[6 empty] | I | II | III | IV | V | VI | VII | VIII | IX | X
1 | 2 | 3 | 4 | 5 | 6 | 7 | 8 | 9 | 10 | 11 | 12 | 13 | 14 | 15 | 16
Новгородского филиал ПАО "Россети Северо-Запад"
ПО "Ильменские электрические сети"
1 | АО "НПО "КВАНТ" | ПС 110 кВ Районная | ф. 09 | ДУ | до 5 мин | 0.35
| дог. №18/86 ДОУПЭ |  |  |  | от 5 до 20 мин
| т. 8(8162)68-20-04 отдел гл. энергетика |  |  |  | от 20 до 60 мин
| м.т. 8-951-720-15-00 нач. отдела гл. энергетика |  | ф. 26*
м.т. 8-921-207-62-35 дежурный электрик
2 | ОАО "Спектр" | ПС 110 кВ Районная | ф. 64 | ДУ | до 5 мин | 0.22
| дог. №11-00035 |  |  |  | от 5 до 20 мин
| т. 8(8162)33-51-73 приемная |  |  |  | от 20 до 60 мин
| м.т. 8-952-480-10-14 |  | ф. 55*
нач. ЭМО
т.8(8162)33-51-73 дисп. ЭМО
3 | ОАО "Заряд" | ПС 110 кВ Районная | ф. 30 | ДУ | до 5 мин | 0.44
| дог. №11-00886 |  |  |  | от 5 до 20 мин
| т. 8(8162)62-73-23 тех. Директор |  |  |  | от 20 до 60 мин
| м.т. 8-911-609-21-05 нач. ЭМУ |  | ф. 16*
4 | ООО "Амкор СК Новгород" | ПС 110 кВ Районная | ф. 70 | ДУ | до 5 мин | 0.73
| дог. №50 |  |  |  | от 5 до 20 мин
| т. 8(8162)940-888 приемная |  |  |  | от 20 до 60 мин
| м.т. 8-921-022-60-22 |  | ф. 61*
м.т. 8-921-190-17-63 гл. энергетик
м.т. 8-921-196-20-28 дежурный
5 | ООО "Прессман Софт Пэкеджинг | ПС 110 кВ Районная | ф. 66 | ДУ | до 5 мин | 1.7
| Новгород" |  |  |  | от 5 до 20 мин
| дог. №11-00011 |  |  |  | от 20 до 60 мин
| т. 8(8162)680-680 приемная, |  | ф. 39*
м.т. 8-960-201-05-55, 8-963-334-58-89 - гл. энергетик
м.т. 8-963-333-46-59 менедж. по безоп и тех. обесп.
м.т. 8-963-330-68-50 нач. тех. отдела
м.т. 8-960-202-08-67 - старший инженер электрик
м.т. 8-906-202-09-54 - дежурный инженер электрик
6 | ОАО "ВН Мясной Двор" | ПС 110 кВ Районная | ф. 27 | ДУ | до 5 мин | 0.35
| дог. №0000085 |  |  |  | от 5 до 20 мин
| т. 8(8162)680-501 приемная, |  |  |  | от 20 до 60 мин
| т. 8(8162)680-511гл. Инженер |  | ф. 44*
т. 8(81620680-565, м.т. 8-965-8085-51-23 гл. энерг.
м.т. 8-911-600-23-21 дежурный
7 | ООО "Гранит" | ПС 110 кВ Районная |  | ПП | до 5 мин
| дог. №11-01389 |  |  |  | от 5 до 20 мин
| м.т.8-964-690-69-06 - оперативный персонал |  |  |  | от 20 до 60 мин | [6 empty] | 0.46
ф. 47*, 48*
8 | ОАО "Новгородский завод | ПС 110 кВ Антоново |  | ПП | до 5 мин
| стекловолокна" |  |  |  | от 5 до 20 мин
| дог. №01-00054 |  |  |  | от 20 до 60 мин | [6 empty] | 1.26
| т. 8(8162)68-05-90 приемная |  | ф. 08*, 17*
т. 8-931-853-04-44 тех. директор
м.т. 8-921-730-33-13 инженер ОГЭ
9 | ИП Сивкова А.О. (ООО "НОРДИНВЕСТ") | ПС 110 кВ Базовая |  | ПП | до 5 мин
| дог. №0000085 |  | ф. 10/10, 10/11 |  | от 5 до 20 мин
| м.т. 8-921-739-90-02 техический директор |  |  |  | от 20 до 60 мин | [6 empty] | 0.24
т. 8(8162) 33-88-50 дежурный
10 | АО "СКТБ РТ" дог. №0000085 | ПС 110 кВ Базовая |  | ПП | до 5 мин
| т. 8(8162)76-56-58 приемная |  |  |  | от 5 до 20 мин
| т. 8-950-684-61-14 гл. инженер |  | ф. 11 |  | от 20 до 60 мин | [6 empty] | 0.73
| т. 8(8162)629-083 м.т. 8-921-699-77-68 дежурный |  | ф.69*
11 | ПАО "Контур" дог. №253 от 27.10.2017 | ПС 110 кВ Базовая |  | ПП | до 5 мин
| т. 8(8162)680-900 приемная |  | ф. 66, 74 |  | от 5 до 20 мин
| т. 8(8162)680-910, 680-900 доб. 477 |  |  |  | от 20 до 60 мин | [6 empty] | 0.31
| т. 8(8162)680-887, м.т. 8-965-808-03-33 |  | ф. 79*, 73*, 70*
гл. энергетик
м.т. 8-965-806-74-05 дежурный
12 | ООО "Трубичино" | ПС 330 кВ Новгородская |  | ПП | до 5 мин
| дог. №13-00117 |  |  |  | от 5 до 20 мин
| т. 8(8162)741-133 приёмная |  |  |  | от 20 до 60 мин | [6 empty] | 0
| т. 8(8162)741-139, м.т. 8-911-601-28-21 гл. энерг., дежурный |  | ф. 01*, 07*, 13*, 15*
13 | ЗАО "НМЗ" | НТЭЦ 110 кВ (Новгородская ТЭЦ ПАО "ТГК-2") |  | ПП | до 5 мин
| дог. №01/12/17-ОГЭ |  |  |  | от 5 до 20 мин
| т. 8(8162)940-750 - приёмная |  |  |  | от 20 до 60 мин | [6 empty] | 1.225
| т. 8(8162)940-750 доб. 250, м.т. 8-911-600-74-72 |  | яч. 5*, яч. 46*
зам. главного энерг. по электрохозяйству
т. 8(8162)940-750 доб. 285, м.т. 8-911-600-46-70
ответственный за электрохозяйство
м.т. 8-911-600-66-35 - дежурный
14 | ПАО "Акрон" дог. №11702-1 от 06.12.2019 | ПС 110 кВ 100 ПС 110 кВ 315 | конторль ввода ГВО по величине потребления подстанций | ОП | до 5 мин | 10.555
| №11702-2 от 06.12.2019 |  |  |  | от 5 до 20 мин |  |  |  | 10.928
| №11702-3 от 06.12.2019 |  |  |  | от 20 до 60 мин | [6 empty] | 5.11
173012 г. Великий Новгород
т. 8(8162)99-65-55 приемная
т. 8(8162)99-62-00 гл. инженер
т. 8(8162)99-62-05 гл. энергетик
т. 8(8162)99-63-77 нач. смены цеха эл. снабж.
т. 8(8162)99-62-54 диспетчер
т. 8(8162)99-61-09 справочная
15 | ООО "Новгородский бекон" | ПС 110 кВ Новоселицы |  | ПП | до 5 мин
| п/ф д. Божонка |  |  |  | от 5 до 20 мин
| дог. №53110002312 |  |  |  | от 20 до 60 мин | [6 empty] | 3.48
| т. 8(8162)682-763 приёмная |  | ф. 02*, 03*, 04*, 05*, 06*, 07*, 08*, 09*
м.т. 8-8-965-808-66-23 дежурный э/монтер
16 | ООО "Новгородский бекон" | ПС 110 кВ Чечулино ПС 110 кВ Подберезье |  | ПП | до 5 мин
| дог. №53110002312 |  |  |  | от 5 до 20 мин
| т. 8(8162)682-763 приёмная |  |  |  | от 20 до 60 мин | [6 empty] | 0.34
| м.т. 8-911-620-02-83 нач. электроцеха |  | ф. 05*, 06*, 07*, 08*
| т. 8(8162)682-670, 8(8162)682-660 дежурный |  | ф. 04*, 05*, 07*, 08*
17 | ОАО "Подберезский | ПС 110 кВ Подберезье |  | ПП | до 5 мин
| комбинат хлебепродуктов" |  |  |  | от 5 до 20 мин
| дог. №11-01590 |  | ф. 06, 09 |  | от 20 до 60 мин | [6 empty] | 0.23
т. 8(8162)742-641 приёмная
т. 8(8162) 742-643 гл. инженер
т. 8(8162)742-500, м.т. 8-911-645-24-67
оперативный персонал
18 | ООО "Агрокомплекс" | ПС 110 кВ Спасская |  | ПП | до 5 мин
| дог. №51-00191 |  |  |  | от 5 до 20 мин
| м.т. 8-921-964-78-00 - оперативный персонал |  |  |  | от 20 до 60 мин | [6 empty] | 0.52
ф. 01*, 04*
19 | Смешанная нагрузка: Администрация Савинского сельского поселения, МАОУ "Hовоселицкая средняя общеобразовательная школа", Потребительское общество "Новгородское", ОАО "Вымпел-Коммуникации", ОАО "Мегафон", население | ПС 110 кВ Новоселицы | ф. 01 | ДУ | до 5 мин | 0.11
от 5 до 20 мин
от 20 до 60 мин
20 | Смешанная нагрузка: Администрация Савинского сельского поселения, ОАО "Вымпел-Коммуникации", ОАО "Мегафон", Филиал ОАО "Мобильные Теле Системы", ФГУ "Упрдор России", население | ПС 110 кВ Новоселицы | ф. 10 | ДУ | до 5 мин | 0.35
от 5 до 20 мин
от 20 до 60 мин
21 | Смешанная нагрузка: Государственная компания "Российские автомобильные дороги", ООО "Магистраль двух столиц" | ПС 110 кВ Дорожная | ф. 01 | ДУ | до 5 мин | 0.134
от 5 до 20 мин
от 20 до 60 мин
|  | ПС 110 кВ Дорожная | ф. 02 | ДУ | до 5 мин | 0.607
от 5 до 20 мин
от 20 до 60 мин
|  | ПС 110 кВ Дорожная | ф. 03 | ДУ | до 5 мин | 0.339
от 5 до 20 мин
от 20 до 60 мин
|  | ПС 110 кВ Дорожная | ф. 04 | ДУ | до 5 мин | 0.31
от 5 до 20 мин
от 20 до 60 мин
22 | Смешанная нагрузка: Государственная компания "Российские автомобильные дороги", ООО "Магистраль двух столиц" | ПС 110 кВ Магистральная | ф. 01 | ДУ | до 5 мин | 0.19
от 5 до 20 мин
от 20 до 60 мин
|  | ПС 110 кВ Магистральная | ф. 02 | ДУ | до 5 мин | 0.14
от 5 до 20 мин
от 20 до 60 мин
|  | ПС 110 кВ Магистральная | ф. 03 | ДУ | до 5 мин | 0.36
от 5 до 20 мин
от 20 до 60 мин
|  | ПС 110 кВ Магистральная | ф. 04 | ДУ | до 5 мин | 0.44
от 5 до 20 мин
от 20 до 60 мин
23 | Смешанная нагрузка: ОАУСО "Шимский КЦСО (комплексный центр социального обслуживания)", МУ "Шимская ЦКДС " (централизованная культурно-досуговая система), КФХ Акашкин А. И., ООО "Капитан", ИП Ведехин А. С., ИП Митина, КХ Кадырова А. У., ООО "СП "Шелонь-1", Администрация Шимского муниципального района, население | ПС 110 кВ Шимск | ф. 13 | ОП | до 5 мин | 0.36
от 5 до 20 мин
от 20 до 60 мин
24 | Смешанная нагрузка: Администрация Шимского муниципального района, население | ПС 110 кВ Шимск | ф. 14 | ОП | до 5 мин | 0.22
от 5 до 20 мин
от 20 до 60 мин
25 | Смешанная нагрузка: д. Желкун, д.Медвежья голова, д.Здринога, д.Песчаное (Поозерье) | ПС 110 кВ Южная | ф. 15 | ДУ | до 5 мин | 2.69
от 5 до 20 мин
от 20 до 60 мин
26 | Смешанная нагрузка:н.п.Панковка, дачи, садоводчество | РП 10 кВ Южное | ф. 3 | ДУ | до 5 мин | 0.18
от 5 до 20 мин
от 20 до 60 мин
27 | Смешанная нагрузка: н.п.Троица, Новое Ракомо, Старое Ракомо | РП 10 кВ Южное | ф. 4 | ДУ | до 5 мин | 0.34
от 5 до 20 мин
от 20 до 60 мин
28 | Смешанная нагрузка: н.п. Старое Ракомо, Три Отрока | РП 10 кВ Южное | ф. 7 | ДУ | до 5 мин | 0
от 5 до 20 мин
от 20 до 60 мин
29 | Смешанная нагрузка: Садовое общество "Жасмин", освещение трассы в пн.п.Панковка (светофоры) | РП 10 кВ Южное | ф. 9 | ДУ | до 5 мин | 0.16
от 5 до 20 мин
от 20 до 60 мин
30 | Смешанная нагрузка: газовый распределительный пункт, гаражный комплекс "Акрон", ЧП Ковалев (бетон), фабрика упаковки. | ПС 330 кВ Новгородская | ф. 21 | ОП | до 5 мин | 0.06
от 5 до 20 мин
от 20 до 60 мин
31 | Смешанная нагрузка: н.п.Вашково | ПС 330 кВ Юго-Западная | ф. 1 | ОП | до 5 мин | 0.116
от 5 до 20 мин
от 20 до 60 мин
32 | Смешанная нагрузка: н.п.Видогощь, Кшентицы, ВашковоМагазины, РАЙПО, дачные участки, крестьянское хозяйство (циплята) | ПС 330 кВ Юго-Западная | ф. 3 | ОП | до 5 мин | 0.212
от 5 до 20 мин
от 20 до 60 мин
33 | Смешанная нагрузка: полигон твердых бытовых отходов, н.п.Люболяды, Нащи, Вашково, дачные участки, сады | ПС 330 кВ Юго-Западная | ф. 7 | ОП | до 5 мин | 0.121
от 5 до 20 мин
от 20 до 60 мин
ИТОГО по ПО "ИЭС" до 5 мин. |  |  |  |  | 21.784 | 21.784 | 0 | 0 | 0 | 0 | 0 | 0 | 0 | 0 | 0
ИТОГО по ПО "ИЭС" от 5 до 20 мин. |  |  |  |  | 10.928 | 0 | 0 | 0 | 10.928 | 0 | 0 | 0 | 0 | 0 | 0
ИТОГО по ПО "ИЭС" от 20 до 60 мин. |  |  |  |  | 13.905 | 0 | 0 | 0 | 0 | 0 | 0 | 13.905 | 0 | 0 | 0
ВСЕГО по ПО "ИЭС" до 20 мин. (включая объем нагрузки до 5 мин.) |  |  |  |  | 32.712 | 21.784 | 0 | 0 | 10.928 | 0 | 0 | 0 | 0 | 0 | 0
ВСЕГО по ПО "ИЭС" до 60 мин. (включая объем нагрузки до 5 мин., до 20 мин.) |  |  |  |  | 46.617 | 21.784 | 0 | 0 | 10.928 | 0 | 0 | 13.905 | 0 | 0 | 0
ИТОГО по ПО "ИЭС" до 5 мин. с нарастающим итогом | [5 empty] | 21.784 | 21.784 | 21.784 | 21.784 | 21.784 | 21.784 | 21.784 | 21.784 | 21.784 | 21.784
ИТОГО по ПО "ИЭС" от 5 до 20 мин. с нарастающим итогом | [5 empty] | 0 | 0 | 0 | 10.928 | 10.928 | 10.928 | 10.928 | 10.928 | 10.928 | 10.928
ИТОГО по ПО "ИЭС" от 20 до 60 мин. с нарастающим итогом | [5 empty] | 0 | 0 | 0 | 0 | 0 | 0 | 13.905 | 13.905 | 13.905 | 13.905
ВСЕГО по ПО "ИЭС" до 20 мин. (включая объем нагрузки до 5 мин.) с нарастающим итогом | [5 empty] | 21.784 | 21.784 | 21.784 | 32.712 | 32.712 | 32.712 | 32.712 | 32.712 | 32.712 | 32.712
ВСЕГО по ПО "ИЭС" до 60 мин. (включая объем нагрузки до 5 мин., до 20 мин.) с нарастающим итогом | [5 empty] | 21.784 | 21.784 | 21.784 | 32.712 | 32.712 | 32.712 | 46.617 | 46.617 | 46.617 | 46.617
ПО "Валдайские электрические сети"
Старорусский РЭС
34 | ОАО "ПФК" | ПС 110 кВ Парфино |  | ПП | до 5 мин.
| т. 8-964-310-70-79 - гл. энергетик |  | ф. 7 (6 кВ) |  | от 5 до 20 мин.
| т. 8-(816-50)-68-560, 8-921-697-19-58 - |  |  |  | от 20 до 60 мин | [7 empty] | 2.2
| главный инженер |  | ф. 3* (6 кВ)
т.8-(816-50)68-548 начальник энергослужбы
8-921-024-54-12 - оперативный персонал
35 | НОАУ "Демянский | ПС 110 кВ Медниково |  | ПП | до 5 мин.
| лесхоз" |  |  |  | от 5 до 20 мин.
| тел.8-(816-52)-58-537 - приемная |  | ф. 9 |  | от 20 до 60 мин | [7 empty] | 0.108
м.т. 8-911-612-00-53 оперативный персонал
36 | ООО"ЭКО ВУД" тел.8-911-351-05-82 оперативный персонал | ПС 110 кВ Парфино | ф. 4 (6 кВ) | ПП | до 5 мин.
от 5 до 20 мин.
[5 empty] | от 20 до 60 мин | [7 empty] | 0.42
37 | ИП Иванов М.Е тел.8-(816-50)-61-984, 8-911-614-01-26 оперативный персонал | ПС 110 кВ Парфино | ф. 1 (10 кВ) | ПП | до 5 мин.
от 5 до 20 мин.
[5 empty] | от 20 до 60 мин | [7 empty] | 0.54
38 | Смешанная нагрузка (частный сектор, с/х предприятия, магазины, школа) | ПС 110 кВ Русса | ф. 5 | ДУ | до 5 мин. | 0.158
от 5 до 20 мин.
от 20 до 60 мин
ИТОГО по Старорусскому РЭС до 5 мин. |  |  |  |  | 0.158 | 0.158 | 0 | 0 | 0 | 0 | 0 | 0 | 0 | 0 | 0
ИТОГО по Старорусскому РЭС от 5 до 20 мин. |  |  |  |  | 0 | 0 | 0 | 0 | 0 | 0 | 0 | 0 | 0 | 0 | 0
ИТОГО по Старорусскому РЭС от 20 до 60 мин. |  |  |  |  | 3.268 | 0 | 0 | 0 | 0 | 0 | 0 | 0 | 3.268 | 0 | 0
ВСЕГО по Старорусскому РЭС до 20 мин. (включая объем нагрузки до 5 мин.) |  |  |  |  | 0.158 | 0.158 | 0 | 0 | 0 | 0 | 0 | 0 | 0 | 0 | 0
ВСЕГО по Старорусскому РЭС до 60 мин. (включая объем нагрузки до 5 мин., до 20 мин.) |  |  |  |  | 3.426 | 0.158 | 0 | 0 | 0 | 0 | 0 | 0 | 3.268 | 0 | 0
ИТОГО по Старорусскому РЭС до 5 мин. с нарастающим итогом | [5 empty] | 0.158 | 0.158 | 0.158 | 0.158 | 0.158 | 0.158 | 0.158 | 0.158 | 0.158 | 0.158
ИТОГО по Старорусскому РЭС от 5 до 20 мин. с нарастающим итогом | [5 empty] | 0 | 0 | 0 | 0 | 0 | 0 | 0 | 0 | 0 | 0
ИТОГО по Старорусскому РЭС от 20 до 60 мин. с нарастающим итогом | [5 empty] | 0 | 0 | 0 | 0 | 0 | 0 | 0 | 3.268 | 3.268 | 3.268
ВСЕГО по Старорусскому РЭС до 20 мин. (включая объем нагрузки до 5 мин.) с нарастающим итогом | [5 empty] | 0.158 | 0.158 | 0.158 | 0.158 | 0.158 | 0.158 | 0.158 | 0.158 | 0.158 | 0.158
ВСЕГО по Старорусскому РЭС до 60 мин. (включая объем нагрузки до 5 мин., до 20 мин.) с нарастающим итогом | [5 empty] | 0.158 | 0.158 | 0.158 | 0.158 | 0.158 | 0.158 | 0.158 | 3.426 | 3.426 | 3.426
ИТОГО по ПО "ВЭС" до 5 мин. |  |  |  |  | 0.158 | 0.158 | 0 | 0 | 0 | 0 | 0 | 0 | 0 | 0 | 0
ИТОГО по ПО "ВЭС" 5 до 20 мин. |  |  |  |  | 0 | 0 | 0 | 0 | 0 | 0 | 0 | 0 | 0 | 0 | 0
ИТОГО по ПО "ВЭС" 20 до 60 мин. |  |  |  |  | 3.268 | 0 | 0 | 0 | 0 | 0 | 0 | 0 | 3.268 | 0 | 0
ВСЕГО по ПО "ВЭС" до 20 мин. (включая объем нагрузки до 5 мин.) |  |  |  |  | 0.158 | 0.158 | 0 | 0 | 0 | 0 | 0 | 0 | 0 | 0 | 0
ВСЕГО по ПО "ВЭС" до 60 мин. (включая объем нагрузки до 5 мин., до 20 мин.) |  |  |  |  | 3.426 | 0.158 | 0 | 0 | 0 | 0 | 0 | 0 | 3.268 | 0 | 0
ИТОГО по ПО "ВЭС" до 5 мин. с нарастающим итогом | [5 empty] | 0.158 | 0.158 | 0.158 | 0.158 | 0.158 | 0.158 | 0.158 | 0.158 | 0.158 | 0.158
ИТОГО по ПО "ВЭС" от 5 до 20 мин. с нарастающим итогом | [5 empty] | 0 | 0 | 0 | 0 | 0 | 0 | 0 | 0 | 0 | 0
ИТОГО по ПО "ВЭС" от 20 до 60 мин. с нарастающим итогом | [5 empty] | 0 | 0 | 0 | 0 | 0 | 0 | 0 | 3.268 | 3.268 | 3.268
ВСЕГО по ПО "ВЭС" до 20 мин. (включая объем нагрузки до 5 мин.) с нарастающим итогом | [5 empty] | 0.158 | 0.158 | 0.158 | 0.158 | 0.158 | 0.158 | 0.158 | 0.158 | 0.158 | 0.158
ВСЕГО по ПО "ВЭС" 60 мин. (включая объем нагрузки до 5 мин., до 20 мин.) с нарастающим итогом | [5 empty] | 0.158 | 0.158 | 0.158 | 0.158 | 0.158 | 0.158 | 0.158 | 3.426 | 3.426 | 3.426
ИТОГО по Новгородскому филиалу ПАО "Россети Северо-Запад" до 5 мин. |  |  |  |  | 21.942 | 21.942 | 0 | 0 | 0 | 0 | 0 | 0 | 0 | 0 | 0
ИТОГО по Новгородскому филиалу ПАО "Россети Северо-Запад" от 5 до 20 мин. |  |  |  |  | 10.928 | 0 | 0 | 0 | 10.928 | 0 | 0 | 0 | 0 | 0 | 0
ИТОГО по Новгородскому филиалу ПАО "Россети Северо-Запад" от 20 до 60 мин. |  |  |  |  | 17.173 | 0 | 0 | 0 | 0 | 0 | 0 | 13.905 | 3.268 | 0 | 0
ВСЕГО по Новгородскому филиалу ПАО "Россети Северо-Запад" до 20 мин. (включая объем нагрузки до 5 мин.) |  |  |  |  | 32.87 | 21.942 | 0 | 0 | 10.928 | 0 | 0 | 0 | 0 | 0 | 0
ВСЕГО по Новгородскому филиалу ПАО "Россети Северо-Запад" до 60 мин. (включая объем нагрузки до 5 мин., до 20 мин.) |  |  |  |  | 50.043 | 21.942 | 0 | 0 | 10.928 | 0 | 0 | 13.905 | 3.268 | 0 | 0
ИТОГО по Новгородскому филиалу ПАО "Россети Северо-Запад" до 5 мин. с нарастающим итогом | [5 empty] | 21.942 | 21.942 | 21.942 | 21.942 | 21.942 | 21.942 | 21.942 | 21.942 | 21.942 | 21.942
ИТОГО по Новгородскому филиалу ПАО "Россети Северо-Запад" от 5 до 20 мин. с нарастающим итогом | [5 empty] | 0 | 0 | 0 | 10.928 | 10.928 | 10.928 | 10.928 | 10.928 | 10.928 | 10.928
ИТОГО по Новгородскому филиалу ПАО "Россети Северо-Запад" от 20 до 60 мин. с нарастающим итогом | [5 empty] | 0 | 0 | 0 | 0 | 0 | 0 | 13.905 | 17.173 | 17.173 | 17.173
ВСЕГО по Новгородскому филиалу ПАО "Россети Северо-Запад" до 20 мин. (включая объем нагрузки до 5 мин.) с нарастающим итогом | [5 empty] | 21.942 | 21.942 | 21.942 | 32.87 | 32.87 | 32.87 | 32.87 | 32.87 | 32.87 | 32.87
ВСЕГО по Новгородскому филиалу ПАО "Россети Северо-Запад" до 60 мин. (включая объем нагрузки до 5 мин., до 20 мин.) с нарастающим итогом | [5 empty] | 21.942 | 21.942 | 21.942 | 32.87 | 32.87 | 32.87 | 46.775 | 50.043 | 50.043 | 50.043
Потребители АО "Новгородоблэлектро"
Новгородское отделение, тел. диспетчера 77-22-22
39 | Промышленная зона | ПС 110 кВ Районная | ф.41 | ДУ | до 5 мин. | 0.237
| (ООО "Новгородснаб" тел.:62-82-46, 62-86-04 |  |  |  | от 5 до 20 мин.
| ООО "Лес" тел.:8-911-027-03-04) и др. |  |  |  | от 20 до 60 мин
тел. 77-22-22 деж. диспетчер НОКЭ
40 | Промышленная зона | ПС 110 кВ Районная | ф.33 | ДУ | до 5 мин. | 0.269
| (ЗАО "Стройснаб" тел.:73-26-14, |  |  |  | от 5 до 20 мин.
| 8-911-633-12-15 |  |  |  | от 20 до 60 мин
ООО "Фабус" тел.:640-052, 640-202
ООО "Строительное предприятие 640"
тел.: 642-404, 641-627)
41 | ЗАО "ПК "Волховец", дог.№ 00005 и др. | ПС 110 кВ Районная | ф. 20 | ДУ | до 5 мин. | 1.26
| 94-46-00 приемная, |  |  |  | от 5 до 20 мин.
| 94-47-08, 8-911-600-39-88 гл.энергетик, |  |  |  | от 20 до 60 мин
94-46-94, 8-911-041-96-33 зам. гл. энергетика
94-46-88, 94-47-29 дежурный электрик
|  | ПС 110 кВ Районная | ф. 34 | ДУ | до 5 мин. | 0.12
от 5 до 20 мин.
от 20 до 60 мин
42 | ОАО "Трансвит" | ПС 110 кВ Районная |  | ПП | до 5 мин.
| дог.№53010000668 |  |  |  | от 5 до 20 мин.
| тел. 77-44-74 гл. энергетик |  | ф. 13, 22 |  | от 20 до 60 мин | [7 empty] | 0.626
тел: 60-74-50 - энергетик
тел: 33-97-37 - дежурный электрик
43 | Жилая зона ООО УК "Белый город" | ПС 110 кВ Южная | ф. 07, 30 | ДУ | до 5 мин. | 0.47
от 5 до 20 мин.
от 20 до 60 мин
44 | Жилая зона УК ООО "Небоскреб", ООО "ИнвестСтройГрупп" | ПС 110 кВ Южная | ф.13, 24 | ДУ | до 5 мин. | 0.033
от 5 до 20 мин.
от 20 до 60 мин
45 | Жилая зона ООО "Имса" | ПС 110 кВ Южная | ф. 12, 25 | ДУ | до 5 мин. | 0.232
от 5 до 20 мин.
от 20 до 60 мин
46 | ЗАО "Лактис", дог.№01337, | ПС 110 кВ Районная |  | ПП | до 5 мин.
| 500-908, 8-921-201-03-00 гл. энергетик, |  |  |  | от 5 до 20 мин.
| тел.629-108, 8-921-606-20-36 мастер эл.служ. |  | ф. 45, 46 |  | от 20 до 60 мин | [7 empty] | 0.801
629-128, 8-921-606-20-43 дежурный электромонтер
47 | ООО "Лента", дог.№ 53010000004 | ПС 110 кВ Южная |  | ПП | до 5 мин.
| 8-(812)-380-61-31 центр.приемная, |  |  |  | от 5 до 20 мин.
| 68-00-91 гл. инженер, 8-921-570-12-08 оперативный персонал |  | ф. 14, 23 |  | от 20 до 60 мин | [7 empty] | 0.384
68-00-96 доб. 768 - гл. энергетик
48 | ООО "Лента", дог.№ 53010000002 | ПС 110 кВ Районная |  | ПП | до 5 мин.
| 8-(812)-380-61-31 центр.приемная, |  |  |  | от 5 до 20 мин.
| 68-00-91 гл. инженер, 8-921-980-15-65 оперативный персонал |  | ф. 23, 28 |  | от 20 до 60 мин | [7 empty] | 0.43
68-00-96 доб. 768 - гл. энергетик
49 | ООО "Базис" | ПС 330 кВ Новгородская | ф. 5 | ОП | до 5 мин. | 0.225
| дог.:53010000019 |  |  |  | от 5 до 20 мин.
| тел.:62-26-27 |  |  |  | от 20 до 60 мин
м.т.: 8-911-600-89-50 оперативный персонал
50 | Смешанная нагрузка: гаражи, АЗС "Шелл Нефть", частное население. | ПС 330 кВ Новгородскя | ф. 3 | ОП | до 5 мин. | 0.074
от 5 до 20 мин.
от 20 до 60 мин
ИТОГО по Новгородскому отделению до 5 мин. |  |  |  |  | 2.92 | 2.92 | 0 | 0 | 0 | 0 | 0 | 0 | 0 | 0 | 0
ИТОГО по Новгородскому отделению от 5 до 20 мин. |  |  |  |  | 0 | 0 | 0 | 0 | 0 | 0 | 0 | 0 | 0 | 0 | 0
ИТОГО по Новгородскому отделению от 20 до 60 мин. |  |  |  |  | 2.241 | 0 | 0 | 0 | 0 | 0 | 0 | 0 | 2.241 | 0 | 0
ИТОГО по Новгородскому отделению до 20 мин. (включая объем нагрузки до 5 мин.) |  |  |  |  | 2.92 | 2.92 | 0 | 0 | 0 | 0 | 0 | 0 | 0 | 0 | 0
ИТОГО по Новгородскому отделению до 60 мин. (включая объем нагрузки до 5 мин., до 20 мин.) |  |  |  |  | 5.161 | 2.92 | 0 | 0 | 0 | 0 | 0 | 0 | 2.241 | 0 | 0
ИТОГО по Новгородскому отделению до 5 мин. с нарастающим итогом | [5 empty] | 2.92 | 2.92 | 2.92 | 2.92 | 2.92 | 2.92 | 2.92 | 2.92 | 2.92 | 2.92
ИТОГО по Новгородскому отделению от 5 до 20 мин. с нарастающим итогом | [5 empty] | 0 | 0 | 0 | 0 | 0 | 0 | 0 | 0 | 0 | 0
ИТОГО по Новгородскому отделению от 20 до 60 мин. с нарастающим итогом | [5 empty] | 0 | 0 | 0 | 0 | 0 | 0 | 0 | 2.241 | 0 | 0
ИТОГО по Новгородскому отделению до 20 мин. (включая объем нагрузки до 5 мин.) с нарастающим итогом | [5 empty] | 2.92 | 2.92 | 2.92 | 2.92 | 2.92 | 2.92 | 2.92 | 2.92 | 2.92 | 2.92
ИТОГО по Новгородскому отделению до 60 мин. (включая объем нагрузки до 5 мин., до 20 мин.) с нарастающим итогом | [5 empty] | 2.92 | 2.92 | 2.92 | 2.92 | 2.92 | 2.92 | 2.92 | 5.161 | 5.161 | 5.161
Старорусский филиал, тел. диспетчера 8-(816-52)-52-639
51 | Промышленная зона | ПС 110 кВ Русса | ф.15 | ДУ | до 5 мин. | 1.34
| (ООО "Лакто-Новгород") |  |  |  | от 5 до 20 мин.
| т.8-(816-52)-5-61-85 |  |  |  | от 20 до 60 мин
ИТОГО по Старорусскому филиалу до 5 мин. |  |  |  |  | 1.34 | 1.34 | 0 | 0 | 0 | 0 | 0 | 0 | 0 | 0 | 0
ИТОГО по Старорусскому филиалу от 5 до 20 мин. |  |  |  |  | 0 | 0 | 0 | 0 | 0 | 0 | 0 | 0 | 0 | 0 | 0
ИТОГО по Старорусскому филиалу от 20 до 60 мин. |  |  |  |  | 0 | 0 | 0 | 0 | 0 | 0 | 0 | 0 | 0 | 0 | 0
ИТОГО по Старорусскому филиалу до 20 мин. (включая объем нагрузки до 5 мин.) |  |  |  |  | 1.34 | 1.34 | 0 | 0 | 0 | 0 | 0 | 0 | 0 | 0 | 0
ИТОГО по Старорусскому филиалу до 60 мин. (включая объем нагрузки до 5 мин., до 20 мин.) |  |  |  |  | 1.34 | 1.34 | 0 | 0 | 0 | 0 | 0 | 0 | 0 | 0 | 0
ИТОГО по Старорусскому филиалу до 5 мин. с нарастающим итогом | [5 empty] | 1.34 | 1.34 | 1.34 | 1.34 | 1.34 | 1.34 | 1.34 | 1.34 | 1.34 | 1.34
ИТОГО по Старорусскому филиалу от 5 до 20 мин. с нарастающим итогом | [5 empty] | 0 | 0 | 0 | 0 | 0 | 0 | 0 | 0 | 0 | 0
ИТОГО по Старорусскому филиалу от 20 до 60 мин. с нарастающим итогом | [5 empty] | 0 | 0 | 0 | 0 | 0 | 0 | 0 | 0 | 0 | 0
ИТОГО по Старорусскому филиалу до 20 мин. (включая объем нагрузки до 5 мин.) с нарастающим итогом | [5 empty] | 1.34 | 1.34 | 1.34 | 1.34 | 1.34 | 1.34 | 1.34 | 1.34 | 1.34 | 1.34
ИТОГО по Старорусскому филиалу до 60 мин. (включая объем нагрузки до 5 мин., до 20 мин.) с нарастающим итогом | [5 empty] | 1.34 | 1.34 | 1.34 | 1.34 | 1.34 | 1.34 | 1.34 | 1.34 | 1.34 | 1.34
ИТОГО по АО "Новгородоблэлектро" до 5 мин. |  |  |  |  | 4.26 | 4.26 | 0 | 0 | 0 | 0 | 0 | 0 | 0 | 0 | 0
ИТОГО по АО "Новгородоблэлектро" от 5 до 20 мин. |  |  |  |  | 0 | 0 | 0 | 0 | 0 | 0 | 0 | 0 | 0 | 0 | 0
ИТОГО по АО "Новгородоблэлектро" от 20 до 60 мин. |  |  |  |  | 2.241 | 0 | 0 | 0 | 0 | 0 | 0 | 0 | 2.241 | 0 | 0
ИТОГО по АО "Новгородобэлектро" до 20 мин. (включая объем нагрузки до 5 мин.) |  |  |  |  | 4.26 | 4.26 | 0 | 0 | 0 | 0 | 0 | 0 | 0 | 0 | 0
ИТОГО по АО "Новгородобэлектро" до 60 мин. (включая объем нагрузки до 5 мин., до 20 мин.) |  |  |  |  | 6.501 | 4.26 | 0 | 0 | 0 | 0 | 0 | 0 | 2.241 | 0 | 0
ИТОГО по АО "Новгородоблэлектро" до 5 мин. с нарастающим итогом | [5 empty] | 4.26 | 4.26 | 4.26 | 4.26 | 4.26 | 4.26 | 4.26 | 4.26 | 4.26 | 4.26
ИТОГО по АО "Новгородоблэлектро" от 5 до 20 мин. с нарастающим итогом | [5 empty] | 0 | 0 | 0 | 0 | 0 | 0 | 0 | 0 | 0 | 0
ИТОГО по АО "Новгородоблэлектро" от 20 до 60 мин. с нарастающим итогом | [5 empty] | 0 | 0 | 0 | 0 | 0 | 0 | 0 | 2.241 | 2.241 | 2.241
ИТОГО по АО "Новгородобэлектро"до 20 мин. (включая объем нагрузки до 5 мин.) с нарастающим итогом | [5 empty] | 4.26 | 4.26 | 4.26 | 4.26 | 4.26 | 4.26 | 4.26 | 4.26 | 4.26 | 4.26
ИТОГО по АО "Новгородобэлектро" до 60 мин. (включая объем нагрузки до 5 мин., до 20 мин.) с нарастающим итогом | [5 empty] | 4.26 | 4.26 | 4.26 | 4.26 | 4.26 | 4.26 | 4.26 | 6.501 | 6.501 | 6.501
Потребители Филиала ПАО "ФСК ЕЭС" Новгородского предприятия МЭС
52 | ОАО "Красный Октябрь" | ПС 330 кВ Новгородская |  | ПП | до 5 мин.
| директор: 64-29-10 |  |  |  | от 5 до 20 мин.
8-963-366-3169
| Начальник команды: 64-21-50 |  |  |  | от 20 до 60 мин. | [6 empty] | 0.193
| 8-911-644-6822 оперативный персонал |  | ВЛ 10 кВ л. 4 З-д Энергия*
| 8-911-601-0067 оперативный персонал |  | ВЛ 10 кВ л. 18 З-д Энергия*
Электромонтер: 8-951-720-2180
8-911-619-15-35 гл. энергетик
53 | ООО "Газпром трансгаз | ПС 330 кВ Новгородская |  | ПП | до 5 мин.
| Санкт-Петербург" |  |  |  | от 5 до 20 мин.
Начальник СЭВС: 944-829,
| 8-958-453-50-70 |  |  |  | от 20 до 60 мин. | [6 empty] | 0.104
Инженер СЭВС: 944-839
| 8-921-205-8569 оперативный персонал |  | Фидер 10 кВ л. 6, 8 Газпром
| 8-921-205-8540 оперативный персонал |  | Трансгаз С-Петербург*
54 | ООО "Транснефть-Балтика" | ПС 330 кВ Юго-Западная |  | ОП | до 5 мин.
| Гл.энергетик: 8-931-850-90-08 |  |  |  | от 5 до 20 мин. |  |  |  | 7.11
| Зам. гл. энергетика: 8-931-850-90-50 |  |  |  | от 20 до 60 мин
| энергетик: 8-931-850-90-64 |  | ВЛ 110 кВ Юго-Западная -
| энергодиспетчер: 8-931-850-90-22 |  | НПС-7 № 1*
ВЛ 110 кВ Юго-Западная -
НПС-7 № 2*
ИТОГО по Филиалу ПАО "ФСК ЕЭС" Новгородского предприятия МЭС до 5 мин. |  |  |  |  | 0 | 0 | 0 | 0 | 0 | 0 | 0 | 0 | 0 | 0 | 0
ИТОГО по Филиалу ПАО "ФСК ЕЭС" Новгородского предприятия МЭС от 5 до 20 мин. |  |  |  |  | 7.11 | 0 | 0 | 0 | 7.11 | 0 | 0 | 0 | 0 | 0 | 0
ИТОГО по Филиалу ПАО "ФСК ЕЭС" Новгородского предприятия МЭС от 20 до 60 мин. |  |  |  |  | 0.297 | 0 | 0 | 0 | 0 | 0 | 0 | 0.297 | 0 | 0 | 0
ВСЕГО по Филиалу ПАО "ФСК ЕЭС" Новгородского предприятия МЭС до 20 мин. (включая объем нагрузки до 5 мин.) |  |  |  |  | 7.11 | 0 | 0 | 0 | 7.11 | 0 | 0 | 0 | 0 | 0 | 0
ВСЕГО по Филиалу ПАО "ФСК ЕЭС" Новгородского предприятия МЭС до 60 мин. (включая объем нагрузки до 5 мин., до 20 мин.) |  |  |  |  | 7.407 | 0 | 0 | 0 | 7.11 | 0 | 0 | 0.297 | 0 | 0 | 0
ИТОГО по Филиалу ПАО "ФСК ЕЭС" Новгородского предприятия МЭС до 5 мин. с нарастающим итогом | [5 empty] | 0 | 0 | 0 | 0 | 0 | 0 | 0 | 0 | 0 | 0
ИТОГО по Филиалу ПАО "ФСК ЕЭС" Новгородского предприятия МЭС от 5 до 20 мин. с нарастающим итогом | [5 empty] | 0 | 0 | 0 | 7.11 | 7.11 | 7.11 | 7.11 | 7.11 | 7.11 | 7.11
ИТОГО по Филиалу ПАО "ФСК ЕЭС" Новгородского предприятия МЭС от 20 до 60 мин. с нарастающим итогом | [5 empty] | 0 | 0 | 0 | 0 | 0 | 0 | 0.297 | 0.297 | 0.297 | 0.297
ВСЕГО по Филиалу ПАО "ФСК ЕЭС" Новгородского предприятия МЭС до 20 мин. (включая объем нагрузки до 5 мин.) с нарастающим итогом | [5 empty] | 0 | 0 | 0 | 7.11 | 7.11 | 7.11 | 7.11 | 7.11 | 7.11 | 7.11
ВСЕГО по Филиалу ПАО "ФСК ЕЭС" Новгородского предприятия МЭС до 60 мин. (включая объем нагрузки до 5 мин., до 20 мин.) с нарастающим итогом | [5 empty] | 0 | 0 | 0 | 7.11 | 7.11 | 7.11 | 7.407 | 7.407 | 7.407 | 7.407
ПАО "ТГК-2" (ООО "Новэлектросети" - ПАО "Акрон")
55 | ПАО "Акрон" дог. №0000071 дкп, | НТЭЦ 110 кВ | конторль ввода ГВО по величине потребления подстанций | ОП | до 5 мин | 3.31
| 173012 г. Великий Новгород | (Новгородская ТЭЦ |  |  | от 5 до 20 мин |  |  |  | 7.682
| т. 8(8162)99-65-55 приемная | ПАО "ТГК-2") |  |  | от 20 до 60 мин | [6 empty] | 4.83
т. 8(8162)99-62-00 гл. инженер
т. 8(8162)99-62-05 гл. энергетик
т. 8(8162)99-63-77 нач. смены цеха эл. снабж.
т. 8(8162)99-62-54 диспетчер
т. 8(8162)99-61-09 справочная
ИТОГО по ПАО "ТГК-2" (ООО "Новэлектросети" - ПАО "Акрон") до 5 мин. |  |  |  |  | 3.31 | 3.31 | 0 | 0 | 0 | 0 | 0 | 0 | 0 | 0 | 0
ИТОГО по ПАО "ТГК-2" (ООО "Новэлектросети" - ПАО "Акрон") от 5 до 20 мин. |  |  |  |  | 7.682 | 0 | 0 | 0 | 7.682 | 0 | 0 | 0 | 0 | 0 | 0
ИТОГО по ПАО "ТГК-2" (ООО "Новэлектросети" - ПАО "Акрон") от 20 до 60 мин. |  |  |  |  | 4.83 | 0 | 0 | 0 | 0 | 0 | 0 | 4.83 | 0 | 0 | 0
ВСЕГО по ПАО "ТГК-2" (ООО "Новэлектросети" - ПАО "Акрон") до 20 мин. (включая объем нагрузки до 5 мин.) |  |  |  |  | 10.992 | 3.31 | 0 | 0 | 7.682 | 0 | 0 | 0 | 0 | 0 | 0
ВСЕГО по ПАО "ТГК-2" (ООО "Новэлектросети" - ПАО "Акрон") до 60 мин. (включая объем нагрузки до 5 мин., до 20 мин.) |  |  |  |  | 15.822 | 3.31 | 0 | 0 | 7.682 | 0 | 0 | 4.83 | 0 | 0 | 0
ИТОГО по ПАО "ТГК-2" (ООО "Новэлектросети" - ПАО "Акрон") до 5 мин. с нарастающим итогом | [5 empty] | 3.31 | 3.31 | 3.31 | 3.31 | 3.31 | 3.31 | 3.31 | 3.31 | 3.31 | 3.31
ИТОГО по ПАО "ТГК-2" (ООО "Новэлектросети" - ПАО "Акрон") от 5 до 20 мин. с нарастающим итогом | [5 empty] | 0 | 0 | 0 | 7.682 | 7.682 | 7.682 | 7.682 | 7.682 | 7.682 | 7.682
ИТОГО по ПАО "ТГК-2" (ООО "Новэлектросети" - ПАО "Акрон") от 20 до 60 мин. с нарастающим итогом | [5 empty] | 0 | 0 | 0 | 0 | 0 | 0 | 4.83 | 4.83 | 4.83 | 4.83
ВСЕГО по ПАО "ТГК-2" (ООО "Новэлектросети" - ПАО "Акрон") до 20 мин. (включая объем нагрузки до 5 мин.) с нарастающим итогом | [5 empty] | 3.31 | 3.31 | 3.31 | 10.992 | 10.992 | 10.992 | 10.992 | 10.992 | 10.992 | 10.992
ВСЕГО по ПАО "ТГК-2" (ООО "Новэлектросети" - ПАО "Акрон") до 60 мин. (включая объем нагрузки до 5 мин., до 20 мин.) с нарастающим итогом | [5 empty] | 3.31 | 3.31 | 3.31 | 10.992 | 10.992 | 10.992 | 15.822 | 15.822 | 15.822 | 15.822
ИТОГО по Новгородской области до 5 мин. |  |  |  |  | 29.512 | 29.512 | 0 | 0 | 0 | 0 | 0 | 0 | 0 | 0 | 0
ИТОГО по Новгородской области от 5 до 20 мин. |  |  |  |  | 25.72 | 0 | 0 | 0 | 25.72 | 0 | 0 | 0 | 0 | 0 | 0
ИТОГО по Новгородской области от 20 до 60 мин. |  |  |  |  | 24.541 | 0 | 0 | 0 | 0 | 0 | 0 | 19.032 | 5.509 | 0 | 0
ВСЕГО по Новгородской области до 20 мин. (включая объем нагрузки до 5 мин.) |  |  |  |  | 55.232 | 29.512 | 0 | 0 | 25.72 | 0 | 0 | 0 | 0 | 0 | 0
ВСЕГО по Новгородской области до 60 мин. (включая объем нагрузки до 5 мин., до 20 мин.) |  |  |  |  | 79.773 | 29.512 | 0 | 0 | 25.72 | 0 | 0 | 19.032 | 5.509 | 0 | 0
ВСЕГО по ДУ в Новгородской области до 5 мин. | [5 empty] | 14.259 | 0 | 0 | 0 | 0 | 0 | 0 | 0 | 0 | 0
ИТОГО по Новгородской области до 5 мин. с нарастающим итогом | [5 empty] | 29.512 | 29.512 | 29.512 | 29.512 | 29.512 | 29.512 | 29.512 | 29.512 | 29.512 | 29.512
ИТОГО по Новгородской области от 5 до 20 мин. с нарастающим итогом | [5 empty] | 0 | 0 | 0 | 25.72 | 25.72 | 25.72 | 25.72 | 25.72 | 25.72 | 25.72
ИТОГО по Новгородской областиот 20 до 60 мин. с нарастающим итогом | [5 empty] | 0 | 0 | 0 | 0 | 0 | 0 | 19.032 | 24.541 | 24.541 | 24.541
ВСЕГО по Новгородской области до 20 мин. (включая объем нагрузки до 5 мин.) с нарастающим итогом | [5 empty] | 29.512 | 29.512 | 29.512 | 55.232 | 55.232 | 55.232 | 55.232 | 55.232 | 55.232 | 55.232
ВСЕГО по Новгородской области до 60 мин. (включая объем нагрузки до 5 мин., до 20 мин.) с нарастающим итогом | [5 empty] | 29.512 | 29.512 | 29.512 | 55.232 | 55.232 | 55.232 | 74.264 | 79.773 | 79.773 | 79.773
ВСЕГО по ДУ в Новгородской области до 5 мин. с нарастающим итогом | [5 empty] | 14.259 | 14.259 | 14.259 | 14.259 | 14.259 | 14.259 | 14.259 | 14.259 | 14.259 | 14.259

## 06-00
ГРАФИК
временного отключения потребления на 2024/2025 гг.
Новгородского энергоузла по Новгородскому филиалу ПАО "Россети Северо-Запад" на территории Новгородской области
по данным КЗ 18 декабря 2024
№ п/п | Потребитель | Наименование подстанции | Наименование фидера /наименование фидера контроля* | Способ ввода отключения по графику | Время отключения | Очередь ограничения (МВт)
[6 empty] | I | II | III | IV | V | VI | VII | VIII | IX | X
1 | 2 | 3 | 4 | 5 | 6 | 7 | 8 | 9 | 10 | 11 | 12 | 13 | 14 | 15 | 16
Новгородского филиал ПАО "Россети Северо-Запад"
ПО "Ильменские электрические сети"
1 | АО "НПО "КВАНТ" | ПС 110 кВ Районная | ф. 09 | ДУ | до 5 мин | 0.38
| дог. №18/86 ДОУПЭ |  |  |  | от 5 до 20 мин
| т. 8(8162)68-20-04 отдел гл. энергетика |  |  |  | от 20 до 60 мин
| м.т. 8-951-720-15-00 нач. отдела гл. энергетика |  | ф. 26*
м.т. 8-921-207-62-35 дежурный электрик
2 | ОАО "Спектр" | ПС 110 кВ Районная | ф. 64 | ДУ | до 5 мин | 0.21
| дог. №11-00035 |  |  |  | от 5 до 20 мин
| т. 8(8162)33-51-73 приемная |  |  |  | от 20 до 60 мин
| м.т. 8-952-480-10-14 |  | ф. 55*
нач. ЭМО
т.8(8162)33-51-73 дисп. ЭМО
3 | ОАО "Заряд" | ПС 110 кВ Районная | ф. 30 | ДУ | до 5 мин | 0.33
| дог. №11-00886 |  |  |  | от 5 до 20 мин
| т. 8(8162)62-73-23 тех. Директор |  |  |  | от 20 до 60 мин
| м.т. 8-911-609-21-05 нач. ЭМУ |  | ф. 16*
4 | ООО "Амкор СК Новгород" | ПС 110 кВ Районная | ф. 70 | ДУ | до 5 мин | 0.71
| дог. №50 |  |  |  | от 5 до 20 мин
| т. 8(8162)940-888 приемная |  |  |  | от 20 до 60 мин
| м.т. 8-921-022-60-22 |  | ф. 61*
м.т. 8-921-190-17-63 гл. энергетик
м.т. 8-921-196-20-28 дежурный
5 | ООО "Прессман Софт Пэкеджинг | ПС 110 кВ Районная | ф. 66 | ДУ | до 5 мин | 1.7
| Новгород" |  |  |  | от 5 до 20 мин
| дог. №11-00011 |  |  |  | от 20 до 60 мин
| т. 8(8162)680-680 приемная, |  | ф. 39*
м.т. 8-960-201-05-55, 8-963-334-58-89 - гл. энергетик
м.т. 8-963-333-46-59 менедж. по безоп и тех. обесп.
м.т. 8-963-330-68-50 нач. тех. отдела
м.т. 8-960-202-08-67 - старший инженер электрик
м.т. 8-906-202-09-54 - дежурный инженер электрик
6 | ОАО "ВН Мясной Двор" | ПС 110 кВ Районная | ф. 27 | ДУ | до 5 мин | 0.34
| дог. №0000085 |  |  |  | от 5 до 20 мин
| т. 8(8162)680-501 приемная, |  |  |  | от 20 до 60 мин
| т. 8(8162)680-511гл. Инженер |  | ф. 44*
т. 8(81620680-565, м.т. 8-965-8085-51-23 гл. энерг.
м.т. 8-911-600-23-21 дежурный
7 | ООО "Гранит" | ПС 110 кВ Районная |  | ПП | до 5 мин
| дог. №11-01389 |  |  |  | от 5 до 20 мин
| м.т.8-964-690-69-06 - оперативный персонал |  |  |  | от 20 до 60 мин | [6 empty] | 0.46
ф. 47*, 48*
8 | ОАО "Новгородский завод | ПС 110 кВ Антоново |  | ПП | до 5 мин
| стекловолокна" |  |  |  | от 5 до 20 мин
| дог. №01-00054 |  |  |  | от 20 до 60 мин | [6 empty] | 1.4
| т. 8(8162)68-05-90 приемная |  | ф. 08*, 17*
т. 8-931-853-04-44 тех. директор
м.т. 8-921-730-33-13 инженер ОГЭ
9 | ИП Сивкова А.О. (ООО "НОРДИНВЕСТ") | ПС 110 кВ Базовая |  | ПП | до 5 мин
| дог. №0000085 |  | ф. 10/10, 10/11 |  | от 5 до 20 мин
| м.т. 8-921-739-90-02 техический директор |  |  |  | от 20 до 60 мин | [6 empty] | 0.24
т. 8(8162) 33-88-50 дежурный
10 | АО "СКТБ РТ" дог. №0000085 | ПС 110 кВ Базовая |  | ПП | до 5 мин
| т. 8(8162)76-56-58 приемная |  |  |  | от 5 до 20 мин
| т. 8-950-684-61-14 гл. инженер |  | ф. 11 |  | от 20 до 60 мин | [6 empty] | 0.96
| т. 8(8162)629-083 м.т. 8-921-699-77-68 дежурный |  | ф.69*
11 | ПАО "Контур" дог. №253 от 27.10.2017 | ПС 110 кВ Базовая |  | ПП | до 5 мин
| т. 8(8162)680-900 приемная |  | ф. 66, 74 |  | от 5 до 20 мин
| т. 8(8162)680-910, 680-900 доб. 477 |  |  |  | от 20 до 60 мин | [6 empty] | 0.31
| т. 8(8162)680-887, м.т. 8-965-808-03-33 |  | ф. 79*, 73*, 70*
гл. энергетик
м.т. 8-965-806-74-05 дежурный
12 | ООО "Трубичино" | ПС 330 кВ Новгородская |  | ПП | до 5 мин
| дог. №13-00117 |  |  |  | от 5 до 20 мин
| т. 8(8162)741-133 приёмная |  |  |  | от 20 до 60 мин | [6 empty] | 0
| т. 8(8162)741-139, м.т. 8-911-601-28-21 гл. энерг., дежурный |  | ф. 01*, 07*, 13*, 15*
13 | ЗАО "НМЗ" | НТЭЦ 110 кВ (Новгородская ТЭЦ ПАО "ТГК-2") |  | ПП | до 5 мин
| дог. №01/12/17-ОГЭ |  |  |  | от 5 до 20 мин
| т. 8(8162)940-750 - приёмная |  |  |  | от 20 до 60 мин | [6 empty] | 1.226
| т. 8(8162)940-750 доб. 250, м.т. 8-911-600-74-72 |  | яч. 5*, яч. 46*
зам. главного энерг. по электрохозяйству
т. 8(8162)940-750 доб. 285, м.т. 8-911-600-46-70
ответственный за электрохозяйство
м.т. 8-911-600-66-35 - дежурный
14 | ПАО "Акрон" дог. №11702-1 от 06.12.2019 | ПС 110 кВ 100 ПС 110 кВ 315 | конторль ввода ГВО по величине потребления подстанций | ОП | до 5 мин | 10.325
| №11702-2 от 06.12.2019 |  |  |  | от 5 до 20 мин |  |  |  | 10.948
| №11702-3 от 06.12.2019 |  |  |  | от 20 до 60 мин | [6 empty] | 5.11
173012 г. Великий Новгород
т. 8(8162)99-65-55 приемная
т. 8(8162)99-62-00 гл. инженер
т. 8(8162)99-62-05 гл. энергетик
т. 8(8162)99-63-77 нач. смены цеха эл. снабж.
т. 8(8162)99-62-54 диспетчер
т. 8(8162)99-61-09 справочная
15 | ООО "Новгородский бекон" | ПС 110 кВ Новоселицы |  | ПП | до 5 мин
| п/ф д. Божонка |  |  |  | от 5 до 20 мин
| дог. №53110002312 |  |  |  | от 20 до 60 мин | [6 empty] | 3.68
| т. 8(8162)682-763 приёмная |  | ф. 02*, 03*, 04*, 05*, 06*, 07*, 08*, 09*
м.т. 8-8-965-808-66-23 дежурный э/монтер
16 | ООО "Новгородский бекон" | ПС 110 кВ Чечулино ПС 110 кВ Подберезье |  | ПП | до 5 мин
| дог. №53110002312 |  |  |  | от 5 до 20 мин
| т. 8(8162)682-763 приёмная |  |  |  | от 20 до 60 мин | [6 empty] | 0.3
| м.т. 8-911-620-02-83 нач. электроцеха |  | ф. 05*, 06*, 07*, 08*
| т. 8(8162)682-670, 8(8162)682-660 дежурный |  | ф. 04*, 05*, 07*, 08*
17 | ОАО "Подберезский | ПС 110 кВ Подберезье |  | ПП | до 5 мин
| комбинат хлебепродуктов" |  |  |  | от 5 до 20 мин
| дог. №11-01590 |  | ф. 06, 09 |  | от 20 до 60 мин | [6 empty] | 0.25
т. 8(8162)742-641 приёмная
т. 8(8162) 742-643 гл. инженер
т. 8(8162)742-500, м.т. 8-911-645-24-67
оперативный персонал
18 | ООО "Агрокомплекс" | ПС 110 кВ Спасская |  | ПП | до 5 мин
| дог. №51-00191 |  |  |  | от 5 до 20 мин
| м.т. 8-921-964-78-00 - оперативный персонал |  |  |  | от 20 до 60 мин | [6 empty] | 0.53
ф. 01*, 04*
19 | Смешанная нагрузка: Администрация Савинского сельского поселения, МАОУ "Hовоселицкая средняя общеобразовательная школа", Потребительское общество "Новгородское", ОАО "Вымпел-Коммуникации", ОАО "Мегафон", население | ПС 110 кВ Новоселицы | ф. 01 | ДУ | до 5 мин | 0.2
от 5 до 20 мин
от 20 до 60 мин
20 | Смешанная нагрузка: Администрация Савинского сельского поселения, ОАО "Вымпел-Коммуникации", ОАО "Мегафон", Филиал ОАО "Мобильные Теле Системы", ФГУ "Упрдор России", население | ПС 110 кВ Новоселицы | ф. 10 | ДУ | до 5 мин | 0.35
от 5 до 20 мин
от 20 до 60 мин
21 | Смешанная нагрузка: Государственная компания "Российские автомобильные дороги", ООО "Магистраль двух столиц" | ПС 110 кВ Дорожная | ф. 01 | ДУ | до 5 мин | 0.141
от 5 до 20 мин
от 20 до 60 мин
|  | ПС 110 кВ Дорожная | ф. 02 | ДУ | до 5 мин | 0.607
от 5 до 20 мин
от 20 до 60 мин
|  | ПС 110 кВ Дорожная | ф. 03 | ДУ | до 5 мин | 0.339
от 5 до 20 мин
от 20 до 60 мин
|  | ПС 110 кВ Дорожная | ф. 04 | ДУ | до 5 мин | 0.31
от 5 до 20 мин
от 20 до 60 мин
22 | Смешанная нагрузка: Государственная компания "Российские автомобильные дороги", ООО "Магистраль двух столиц" | ПС 110 кВ Магистральная | ф. 01 | ДУ | до 5 мин | 0.17
от 5 до 20 мин
от 20 до 60 мин
|  | ПС 110 кВ Магистральная | ф. 02 | ДУ | до 5 мин | 0.14
от 5 до 20 мин
от 20 до 60 мин
|  | ПС 110 кВ Магистральная | ф. 03 | ДУ | до 5 мин | 0.36
от 5 до 20 мин
от 20 до 60 мин
|  | ПС 110 кВ Магистральная | ф. 04 | ДУ | до 5 мин | 0.44
от 5 до 20 мин
от 20 до 60 мин
23 | Смешанная нагрузка: ОАУСО "Шимский КЦСО (комплексный центр социального обслуживания)", МУ "Шимская ЦКДС " (централизованная культурно-досуговая система), КФХ Акашкин А. И., ООО "Капитан", ИП Ведехин А. С., ИП Митина, КХ Кадырова А. У., ООО "СП "Шелонь-1", Администрация Шимского муниципального района, население | ПС 110 кВ Шимск | ф. 13 | ОП | до 5 мин | 0.39
от 5 до 20 мин
от 20 до 60 мин
24 | Смешанная нагрузка: Администрация Шимского муниципального района, население | ПС 110 кВ Шимск | ф. 14 | ОП | до 5 мин | 0.23
от 5 до 20 мин
от 20 до 60 мин
25 | Смешанная нагрузка: д. Желкун, д.Медвежья голова, д.Здринога, д.Песчаное (Поозерье) | ПС 110 кВ Южная | ф. 15 | ДУ | до 5 мин | 2.7
от 5 до 20 мин
от 20 до 60 мин
26 | Смешанная нагрузка:н.п.Панковка, дачи, садоводчество | РП 10 кВ Южное | ф. 3 | ДУ | до 5 мин | 0.18
от 5 до 20 мин
от 20 до 60 мин
27 | Смешанная нагрузка: н.п.Троица, Новое Ракомо, Старое Ракомо | РП 10 кВ Южное | ф. 4 | ДУ | до 5 мин | 0.33
от 5 до 20 мин
от 20 до 60 мин
28 | Смешанная нагрузка: н.п. Старое Ракомо, Три Отрока | РП 10 кВ Южное | ф. 7 | ДУ | до 5 мин | 0
от 5 до 20 мин
от 20 до 60 мин
29 | Смешанная нагрузка: Садовое общество "Жасмин", освещение трассы в пн.п.Панковка (светофоры) | РП 10 кВ Южное | ф. 9 | ДУ | до 5 мин | 0.14
от 5 до 20 мин
от 20 до 60 мин
30 | Смешанная нагрузка: газовый распределительный пункт, гаражный комплекс "Акрон", ЧП Ковалев (бетон), фабрика упаковки. | ПС 330 кВ Новгородская | ф. 21 | ОП | до 5 мин | 0.089
от 5 до 20 мин
от 20 до 60 мин
31 | Смешанная нагрузка: н.п.Вашково | ПС 330 кВ Юго-Западная | ф. 1 | ОП | до 5 мин | 0.128
от 5 до 20 мин
от 20 до 60 мин
32 | Смешанная нагрузка: н.п.Видогощь, Кшентицы, ВашковоМагазины, РАЙПО, дачные участки, крестьянское хозяйство (циплята) | ПС 330 кВ Юго-Западная | ф. 3 | ОП | до 5 мин | 0.219
от 5 до 20 мин
от 20 до 60 мин
33 | Смешанная нагрузка: полигон твердых бытовых отходов, н.п.Люболяды, Нащи, Вашково, дачные участки, сады | ПС 330 кВ Юго-Западная | ф. 7 | ОП | до 5 мин | 0.152
от 5 до 20 мин
от 20 до 60 мин
ИТОГО по ПО "ИЭС" до 5 мин. |  |  |  |  | 21.61 | 21.61 | 0 | 0 | 0 | 0 | 0 | 0 | 0 | 0 | 0
ИТОГО по ПО "ИЭС" от 5 до 20 мин. |  |  |  |  | 10.948 | 0 | 0 | 0 | 10.948 | 0 | 0 | 0 | 0 | 0 | 0
ИТОГО по ПО "ИЭС" от 20 до 60 мин. |  |  |  |  | 14.466 | 0 | 0 | 0 | 0 | 0 | 0 | 14.466 | 0 | 0 | 0
ВСЕГО по ПО "ИЭС" до 20 мин. (включая объем нагрузки до 5 мин.) |  |  |  |  | 32.558 | 21.61 | 0 | 0 | 10.948 | 0 | 0 | 0 | 0 | 0 | 0
ВСЕГО по ПО "ИЭС" до 60 мин. (включая объем нагрузки до 5 мин., до 20 мин.) |  |  |  |  | 47.024 | 21.61 | 0 | 0 | 10.948 | 0 | 0 | 14.466 | 0 | 0 | 0
ИТОГО по ПО "ИЭС" до 5 мин. с нарастающим итогом | [5 empty] | 21.61 | 21.61 | 21.61 | 21.61 | 21.61 | 21.61 | 21.61 | 21.61 | 21.61 | 21.61
ИТОГО по ПО "ИЭС" от 5 до 20 мин. с нарастающим итогом | [5 empty] | 0 | 0 | 0 | 10.948 | 10.948 | 10.948 | 10.948 | 10.948 | 10.948 | 10.948
ИТОГО по ПО "ИЭС" от 20 до 60 мин. с нарастающим итогом | [5 empty] | 0 | 0 | 0 | 0 | 0 | 0 | 14.466 | 14.466 | 14.466 | 14.466
ВСЕГО по ПО "ИЭС" до 20 мин. (включая объем нагрузки до 5 мин.) с нарастающим итогом | [5 empty] | 21.61 | 21.61 | 21.61 | 32.558 | 32.558 | 32.558 | 32.558 | 32.558 | 32.558 | 32.558
ВСЕГО по ПО "ИЭС" до 60 мин. (включая объем нагрузки до 5 мин., до 20 мин.) с нарастающим итогом | [5 empty] | 21.61 | 21.61 | 21.61 | 32.558 | 32.558 | 32.558 | 47.024 | 47.024 | 47.024 | 47.024
ПО "Валдайские электрические сети"
Старорусский РЭС
34 | ОАО "ПФК" | ПС 110 кВ Парфино |  | ПП | до 5 мин.
| т. 8-964-310-70-79 - гл. энергетик |  | ф. 7 (6 кВ) |  | от 5 до 20 мин.
| т. 8-(816-50)-68-560, 8-921-697-19-58 - |  |  |  | от 20 до 60 мин | [7 empty] | 2.11
| главный инженер |  | ф. 3* (6 кВ)
т.8-(816-50)68-548 начальник энергослужбы
8-921-024-54-12 - оперативный персонал
35 | НОАУ "Демянский | ПС 110 кВ Медниково |  | ПП | до 5 мин.
| лесхоз" |  |  |  | от 5 до 20 мин.
| тел.8-(816-52)-58-537 - приемная |  | ф. 9 |  | от 20 до 60 мин | [7 empty] | 0.23
м.т. 8-911-612-00-53 оперативный персонал
36 | ООО"ЭКО ВУД" тел.8-911-351-05-82 оперативный персонал | ПС 110 кВ Парфино | ф. 4 (6 кВ) | ПП | до 5 мин.
от 5 до 20 мин.
[5 empty] | от 20 до 60 мин | [7 empty] | 0.46
37 | ИП Иванов М.Е тел.8-(816-50)-61-984, 8-911-614-01-26 оперативный персонал | ПС 110 кВ Парфино | ф. 1 (10 кВ) | ПП | до 5 мин.
от 5 до 20 мин.
[5 empty] | от 20 до 60 мин | [7 empty] | 0.59
38 | Смешанная нагрузка (частный сектор, с/х предприятия, магазины, школа) | ПС 110 кВ Русса | ф. 5 | ДУ | до 5 мин. | 0.149
от 5 до 20 мин.
от 20 до 60 мин
ИТОГО по Старорусскому РЭС до 5 мин. |  |  |  |  | 0.149 | 0.149 | 0 | 0 | 0 | 0 | 0 | 0 | 0 | 0 | 0
ИТОГО по Старорусскому РЭС от 5 до 20 мин. |  |  |  |  | 0 | 0 | 0 | 0 | 0 | 0 | 0 | 0 | 0 | 0 | 0
ИТОГО по Старорусскому РЭС от 20 до 60 мин. |  |  |  |  | 3.39 | 0 | 0 | 0 | 0 | 0 | 0 | 0 | 3.39 | 0 | 0
ВСЕГО по Старорусскому РЭС до 20 мин. (включая объем нагрузки до 5 мин.) |  |  |  |  | 0.149 | 0.149 | 0 | 0 | 0 | 0 | 0 | 0 | 0 | 0 | 0
ВСЕГО по Старорусскому РЭС до 60 мин. (включая объем нагрузки до 5 мин., до 20 мин.) |  |  |  |  | 3.539 | 0.149 | 0 | 0 | 0 | 0 | 0 | 0 | 3.39 | 0 | 0
ИТОГО по Старорусскому РЭС до 5 мин. с нарастающим итогом | [5 empty] | 0.149 | 0.149 | 0.149 | 0.149 | 0.149 | 0.149 | 0.149 | 0.149 | 0.149 | 0.149
ИТОГО по Старорусскому РЭС от 5 до 20 мин. с нарастающим итогом | [5 empty] | 0 | 0 | 0 | 0 | 0 | 0 | 0 | 0 | 0 | 0
ИТОГО по Старорусскому РЭС от 20 до 60 мин. с нарастающим итогом | [5 empty] | 0 | 0 | 0 | 0 | 0 | 0 | 0 | 3.39 | 3.39 | 3.39
ВСЕГО по Старорусскому РЭС до 20 мин. (включая объем нагрузки до 5 мин.) с нарастающим итогом | [5 empty] | 0.149 | 0.149 | 0.149 | 0.149 | 0.149 | 0.149 | 0.149 | 0.149 | 0.149 | 0.149
ВСЕГО по Старорусскому РЭС до 60 мин. (включая объем нагрузки до 5 мин., до 20 мин.) с нарастающим итогом | [5 empty] | 0.149 | 0.149 | 0.149 | 0.149 | 0.149 | 0.149 | 0.149 | 3.539 | 3.539 | 3.539
ИТОГО по ПО "ВЭС" до 5 мин. |  |  |  |  | 0.149 | 0.149 | 0 | 0 | 0 | 0 | 0 | 0 | 0 | 0 | 0
ИТОГО по ПО "ВЭС" 5 до 20 мин. |  |  |  |  | 0 | 0 | 0 | 0 | 0 | 0 | 0 | 0 | 0 | 0 | 0
ИТОГО по ПО "ВЭС" 20 до 60 мин. |  |  |  |  | 3.39 | 0 | 0 | 0 | 0 | 0 | 0 | 0 | 3.39 | 0 | 0
ВСЕГО по ПО "ВЭС" до 20 мин. (включая объем нагрузки до 5 мин.) |  |  |  |  | 0.149 | 0.149 | 0 | 0 | 0 | 0 | 0 | 0 | 0 | 0 | 0
ВСЕГО по ПО "ВЭС" до 60 мин. (включая объем нагрузки до 5 мин., до 20 мин.) |  |  |  |  | 3.539 | 0.149 | 0 | 0 | 0 | 0 | 0 | 0 | 3.39 | 0 | 0
ИТОГО по ПО "ВЭС" до 5 мин. с нарастающим итогом | [5 empty] | 0.149 | 0.149 | 0.149 | 0.149 | 0.149 | 0.149 | 0.149 | 0.149 | 0.149 | 0.149
ИТОГО по ПО "ВЭС" от 5 до 20 мин. с нарастающим итогом | [5 empty] | 0 | 0 | 0 | 0 | 0 | 0 | 0 | 0 | 0 | 0
ИТОГО по ПО "ВЭС" от 20 до 60 мин. с нарастающим итогом | [5 empty] | 0 | 0 | 0 | 0 | 0 | 0 | 0 | 3.39 | 3.39 | 3.39
ВСЕГО по ПО "ВЭС" до 20 мин. (включая объем нагрузки до 5 мин.) с нарастающим итогом | [5 empty] | 0.149 | 0.149 | 0.149 | 0.149 | 0.149 | 0.149 | 0.149 | 0.149 | 0.149 | 0.149
ВСЕГО по ПО "ВЭС" 60 мин. (включая объем нагрузки до 5 мин., до 20 мин.) с нарастающим итогом | [5 empty] | 0.149 | 0.149 | 0.149 | 0.149 | 0.149 | 0.149 | 0.149 | 3.539 | 3.539 | 3.539
ИТОГО по Новгородскому филиалу ПАО "Россети Северо-Запад" до 5 мин. |  |  |  |  | 21.759 | 21.759 | 0 | 0 | 0 | 0 | 0 | 0 | 0 | 0 | 0
ИТОГО по Новгородскому филиалу ПАО "Россети Северо-Запад" от 5 до 20 мин. |  |  |  |  | 10.948 | 0 | 0 | 0 | 10.948 | 0 | 0 | 0 | 0 | 0 | 0
ИТОГО по Новгородскому филиалу ПАО "Россети Северо-Запад" от 20 до 60 мин. |  |  |  |  | 17.856 | 0 | 0 | 0 | 0 | 0 | 0 | 14.466 | 3.39 | 0 | 0
ВСЕГО по Новгородскому филиалу ПАО "Россети Северо-Запад" до 20 мин. (включая объем нагрузки до 5 мин.) |  |  |  |  | 32.707 | 21.759 | 0 | 0 | 10.948 | 0 | 0 | 0 | 0 | 0 | 0
ВСЕГО по Новгородскому филиалу ПАО "Россети Северо-Запад" до 60 мин. (включая объем нагрузки до 5 мин., до 20 мин.) |  |  |  |  | 50.563 | 21.759 | 0 | 0 | 10.948 | 0 | 0 | 14.466 | 3.39 | 0 | 0
ИТОГО по Новгородскому филиалу ПАО "Россети Северо-Запад" до 5 мин. с нарастающим итогом | [5 empty] | 21.759 | 21.759 | 21.759 | 21.759 | 21.759 | 21.759 | 21.759 | 21.759 | 21.759 | 21.759
ИТОГО по Новгородскому филиалу ПАО "Россети Северо-Запад" от 5 до 20 мин. с нарастающим итогом | [5 empty] | 0 | 0 | 0 | 10.948 | 10.948 | 10.948 | 10.948 | 10.948 | 10.948 | 10.948
ИТОГО по Новгородскому филиалу ПАО "Россети Северо-Запад" от 20 до 60 мин. с нарастающим итогом | [5 empty] | 0 | 0 | 0 | 0 | 0 | 0 | 14.466 | 17.856 | 17.856 | 17.856
ВСЕГО по Новгородскому филиалу ПАО "Россети Северо-Запад" до 20 мин. (включая объем нагрузки до 5 мин.) с нарастающим итогом | [5 empty] | 21.759 | 21.759 | 21.759 | 32.707 | 32.707 | 32.707 | 32.707 | 32.707 | 32.707 | 32.707
ВСЕГО по Новгородскому филиалу ПАО "Россети Северо-Запад" до 60 мин. (включая объем нагрузки до 5 мин., до 20 мин.) с нарастающим итогом | [5 empty] | 21.759 | 21.759 | 21.759 | 32.707 | 32.707 | 32.707 | 47.173 | 50.563 | 50.563 | 50.563
Потребители АО "Новгородоблэлектро"
Новгородское отделение, тел. диспетчера 77-22-22
39 | Промышленная зона | ПС 110 кВ Районная | ф.41 | ДУ | до 5 мин. | 0.276
| (ООО "Новгородснаб" тел.:62-82-46, 62-86-04 |  |  |  | от 5 до 20 мин.
| ООО "Лес" тел.:8-911-027-03-04) и др. |  |  |  | от 20 до 60 мин
тел. 77-22-22 деж. диспетчер НОКЭ
40 | Промышленная зона | ПС 110 кВ Районная | ф.33 | ДУ | до 5 мин. | 0.252
| (ЗАО "Стройснаб" тел.:73-26-14, |  |  |  | от 5 до 20 мин.
| 8-911-633-12-15 |  |  |  | от 20 до 60 мин
ООО "Фабус" тел.:640-052, 640-202
ООО "Строительное предприятие 640"
тел.: 642-404, 641-627)
41 | ЗАО "ПК "Волховец", дог.№ 00005 и др. | ПС 110 кВ Районная | ф. 20 | ДУ | до 5 мин. | 1.423
| 94-46-00 приемная, |  |  |  | от 5 до 20 мин.
| 94-47-08, 8-911-600-39-88 гл.энергетик, |  |  |  | от 20 до 60 мин
94-46-94, 8-911-041-96-33 зам. гл. энергетика
94-46-88, 94-47-29 дежурный электрик
|  | ПС 110 кВ Районная | ф. 34 | ДУ | до 5 мин. | 0.12
от 5 до 20 мин.
от 20 до 60 мин
42 | ОАО "Трансвит" | ПС 110 кВ Районная |  | ПП | до 5 мин.
| дог.№53010000668 |  |  |  | от 5 до 20 мин.
| тел. 77-44-74 гл. энергетик |  | ф. 13, 22 |  | от 20 до 60 мин | [7 empty] | 1.12
тел: 60-74-50 - энергетик
тел: 33-97-37 - дежурный электрик
43 | Жилая зона ООО УК "Белый город" | ПС 110 кВ Южная | ф. 07, 30 | ДУ | до 5 мин. | 0.596
от 5 до 20 мин.
от 20 до 60 мин
44 | Жилая зона УК ООО "Небоскреб", ООО "ИнвестСтройГрупп" | ПС 110 кВ Южная | ф.13, 24 | ДУ | до 5 мин. | 0.035
от 5 до 20 мин.
от 20 до 60 мин
45 | Жилая зона ООО "Имса" | ПС 110 кВ Южная | ф. 12, 25 | ДУ | до 5 мин. | 0.248
от 5 до 20 мин.
от 20 до 60 мин
46 | ЗАО "Лактис", дог.№01337, | ПС 110 кВ Районная |  | ПП | до 5 мин.
| 500-908, 8-921-201-03-00 гл. энергетик, |  |  |  | от 5 до 20 мин.
| тел.629-108, 8-921-606-20-36 мастер эл.служ. |  | ф. 45, 46 |  | от 20 до 60 мин | [7 empty] | 0.842
629-128, 8-921-606-20-43 дежурный электромонтер
47 | ООО "Лента", дог.№ 53010000004 | ПС 110 кВ Южная |  | ПП | до 5 мин.
| 8-(812)-380-61-31 центр.приемная, |  |  |  | от 5 до 20 мин.
| 68-00-91 гл. инженер, 8-921-570-12-08 оперативный персонал |  | ф. 14, 23 |  | от 20 до 60 мин | [7 empty] | 0.5107
68-00-96 доб. 768 - гл. энергетик
48 | ООО "Лента", дог.№ 53010000002 | ПС 110 кВ Районная |  | ПП | до 5 мин.
| 8-(812)-380-61-31 центр.приемная, |  |  |  | от 5 до 20 мин.
| 68-00-91 гл. инженер, 8-921-980-15-65 оперативный персонал |  | ф. 23, 28 |  | от 20 до 60 мин | [7 empty] | 0.493
68-00-96 доб. 768 - гл. энергетик
49 | ООО "Базис" | ПС 330 кВ Новгородская | ф. 5 | ОП | до 5 мин. | 0.3847
| дог.:53010000019 |  |  |  | от 5 до 20 мин.
| тел.:62-26-27 |  |  |  | от 20 до 60 мин
м.т.: 8-911-600-89-50 оперативный персонал
50 | Смешанная нагрузка: гаражи, АЗС "Шелл Нефть", частное население. | ПС 330 кВ Новгородскя | ф. 3 | ОП | до 5 мин. | 0.076
от 5 до 20 мин.
от 20 до 60 мин
ИТОГО по Новгородскому отделению до 5 мин. |  |  |  |  | 3.4107 | 3.4107 | 0 | 0 | 0 | 0 | 0 | 0 | 0 | 0 | 0
ИТОГО по Новгородскому отделению от 5 до 20 мин. |  |  |  |  | 0 | 0 | 0 | 0 | 0 | 0 | 0 | 0 | 0 | 0 | 0
ИТОГО по Новгородскому отделению от 20 до 60 мин. |  |  |  |  | 2.9657 | 0 | 0 | 0 | 0 | 0 | 0 | 0 | 2.9657 | 0 | 0
ИТОГО по Новгородскому отделению до 20 мин. (включая объем нагрузки до 5 мин.) |  |  |  |  | 3.4107 | 3.4107 | 0 | 0 | 0 | 0 | 0 | 0 | 0 | 0 | 0
ИТОГО по Новгородскому отделению до 60 мин. (включая объем нагрузки до 5 мин., до 20 мин.) |  |  |  |  | 6.3764 | 3.4107 | 0 | 0 | 0 | 0 | 0 | 0 | 2.9657 | 0 | 0
ИТОГО по Новгородскому отделению до 5 мин. с нарастающим итогом | [5 empty] | 3.4107 | 3.4107 | 3.4107 | 3.4107 | 3.4107 | 3.4107 | 3.4107 | 3.4107 | 3.4107 | 3.4107
ИТОГО по Новгородскому отделению от 5 до 20 мин. с нарастающим итогом | [5 empty] | 0 | 0 | 0 | 0 | 0 | 0 | 0 | 0 | 0 | 0
ИТОГО по Новгородскому отделению от 20 до 60 мин. с нарастающим итогом | [5 empty] | 0 | 0 | 0 | 0 | 0 | 0 | 0 | 2.9657 | 2.9657 | 2.9657
ИТОГО по Новгородскому отделению до 20 мин. (включая объем нагрузки до 5 мин.) с нарастающим итогом | [5 empty] | 3.4107 | 3.4107 | 3.4107 | 3.4107 | 3.4107 | 3.4107 | 3.4107 | 3.4107 | 3.4107 | 3.4107
ИТОГО по Новгородскому отделению до 60 мин. (включая объем нагрузки до 5 мин., до 20 мин.) с нарастающим итогом | [5 empty] | 3.4107 | 3.4107 | 3.4107 | 3.4107 | 3.4107 | 3.4107 | 3.4107 | 6.3764 | 6.3764 | 6.3764
Старорусский филиал, тел. диспетчера 8-(816-52)-52-639
51 | Промышленная зона | ПС 110 кВ Русса | ф.15 | ДУ | до 5 мин. | 1.299
| (ООО "Лакто-Новгород") |  |  |  | от 5 до 20 мин.
| т.8-(816-52)-5-61-85 |  |  |  | от 20 до 60 мин
ИТОГО по Старорусскому филиалу до 5 мин. |  |  |  |  | 1.299 | 1.299 | 0 | 0 | 0 | 0 | 0 | 0 | 0 | 0 | 0
ИТОГО по Старорусскому филиалу от 5 до 20 мин. |  |  |  |  | 0 | 0 | 0 | 0 | 0 | 0 | 0 | 0 | 0 | 0 | 0
ИТОГО по Старорусскому филиалу от 20 до 60 мин. |  |  |  |  | 0 | 0 | 0 | 0 | 0 | 0 | 0 | 0 | 0 | 0 | 0
ИТОГО по Старорусскому филиалу до 20 мин. (включая объем нагрузки до 5 мин.) |  |  |  |  | 1.299 | 1.299 | 0 | 0 | 0 | 0 | 0 | 0 | 0 | 0 | 0
ИТОГО по Старорусскому филиалу до 60 мин. (включая объем нагрузки до 5 мин., до 20 мин.) |  |  |  |  | 1.299 | 1.299 | 0 | 0 | 0 | 0 | 0 | 0 | 0 | 0 | 0
ИТОГО по Старорусскому филиалу до 5 мин. с нарастающим итогом | [5 empty] | 1.299 | 1.299 | 1.299 | 1.299 | 1.299 | 1.299 | 1.299 | 1.299 | 1.299 | 1.299
ИТОГО по Старорусскому филиалу от 5 до 20 мин. с нарастающим итогом | [5 empty] | 0 | 0 | 0 | 0 | 0 | 0 | 0 | 0 | 0 | 0
ИТОГО по Старорусскому филиалу от 20 до 60 мин. с нарастающим итогом | [5 empty] | 0 | 0 | 0 | 0 | 0 | 0 | 0 | 0 | 0 | 0
ИТОГО по Старорусскому филиалу до 20 мин. (включая объем нагрузки до 5 мин.) с нарастающим итогом | [5 empty] | 1.299 | 1.299 | 1.299 | 1.299 | 1.299 | 1.299 | 1.299 | 1.299 | 1.299 | 1.299
ИТОГО по Старорусскому филиалу до 60 мин. (включая объем нагрузки до 5 мин., до 20 мин.) с нарастающим итогом | [5 empty] | 1.299 | 1.299 | 1.299 | 1.299 | 1.299 | 1.299 | 1.299 | 1.299 | 1.299 | 1.299
ИТОГО по АО "Новгородоблэлектро" до 5 мин. |  |  |  |  | 4.7097 | 4.7097 | 0 | 0 | 0 | 0 | 0 | 0 | 0 | 0 | 0
ИТОГО по АО "Новгородоблэлектро" от 5 до 20 мин. |  |  |  |  | 0 | 0 | 0 | 0 | 0 | 0 | 0 | 0 | 0 | 0 | 0
ИТОГО по АО "Новгородоблэлектро" от 20 до 60 мин. |  |  |  |  | 2.9657 | 0 | 0 | 0 | 0 | 0 | 0 | 0 | 2.9657 | 0 | 0
ИТОГО по АО "Новгородобэлектро" до 20 мин. (включая объем нагрузки до 5 мин.) |  |  |  |  | 4.7097 | 4.7097 | 0 | 0 | 0 | 0 | 0 | 0 | 0 | 0 | 0
ИТОГО по АО "Новгородобэлектро" до 60 мин. (включая объем нагрузки до 5 мин., до 20 мин.) |  |  |  |  | 7.6754 | 4.7097 | 0 | 0 | 0 | 0 | 0 | 0 | 2.9657 | 0 | 0
ИТОГО по АО "Новгородоблэлектро" до 5 мин. с нарастающим итогом | [5 empty] | 4.7097 | 4.7097 | 4.7097 | 4.7097 | 4.7097 | 4.7097 | 4.7097 | 4.7097 | 4.7097 | 4.7097
ИТОГО по АО "Новгородоблэлектро" от 5 до 20 мин. с нарастающим итогом | [5 empty] | 0 | 0 | 0 | 0 | 0 | 0 | 0 | 0 | 0 | 0
ИТОГО по АО "Новгородоблэлектро" от 20 до 60 мин. с нарастающим итогом | [5 empty] | 0 | 0 | 0 | 0 | 0 | 0 | 0 | 2.9657 | 2.9657 | 2.9657
ИТОГО по АО "Новгородобэлектро"до 20 мин. (включая объем нагрузки до 5 мин.) с нарастающим итогом | [5 empty] | 4.7097 | 4.7097 | 4.7097 | 4.7097 | 4.7097 | 4.7097 | 4.7097 | 4.7097 | 4.7097 | 4.7097
ИТОГО по АО "Новгородобэлектро" до 60 мин. (включая объем нагрузки до 5 мин., до 20 мин.) с нарастающим итогом | [5 empty] | 4.7097 | 4.7097 | 4.7097 | 4.7097 | 4.7097 | 4.7097 | 4.7097 | 7.6754 | 7.6754 | 7.6754
Потребители Филиала ПАО "ФСК ЕЭС" Новгородского предприятия МЭС
52 | ОАО "Красный Октябрь" | ПС 330 кВ Новгородская |  | ПП | до 5 мин.
| директор: 64-29-10 |  |  |  | от 5 до 20 мин.
8-963-366-3169
| Начальник команды: 64-21-50 |  |  |  | от 20 до 60 мин. | [6 empty] | 0.252
| 8-911-644-6822 оперативный персонал |  | ВЛ 10 кВ л. 4 З-д Энергия*
| 8-911-601-0067 оперативный персонал |  | ВЛ 10 кВ л. 18 З-д Энергия*
Электромонтер: 8-951-720-2180
8-911-619-15-35 гл. энергетик
53 | ООО "Газпром трансгаз | ПС 330 кВ Новгородская |  | ПП | до 5 мин.
| Санкт-Петербург" |  |  |  | от 5 до 20 мин.
Начальник СЭВС: 944-829,
| 8-958-453-50-70 |  |  |  | от 20 до 60 мин. | [6 empty] | 0.111
Инженер СЭВС: 944-839
| 8-921-205-8569 оперативный персонал |  | Фидер 10 кВ л. 6, 8 Газпром
| 8-921-205-8540 оперативный персонал |  | Трансгаз С-Петербург*
54 | ООО "Транснефть-Балтика" | ПС 330 кВ Юго-Западная |  | ОП | до 5 мин.
| Гл.энергетик: 8-931-850-90-08 |  |  |  | от 5 до 20 мин. |  |  |  | 7.2
| Зам. гл. энергетика: 8-931-850-90-50 |  |  |  | от 20 до 60 мин
| энергетик: 8-931-850-90-64 |  | ВЛ 110 кВ Юго-Западная -
| энергодиспетчер: 8-931-850-90-22 |  | НПС-7 № 1*
ВЛ 110 кВ Юго-Западная -
НПС-7 № 2*
ИТОГО по Филиалу ПАО "ФСК ЕЭС" Новгородского предприятия МЭС до 5 мин. |  |  |  |  | 0 | 0 | 0 | 0 | 0 | 0 | 0 | 0 | 0 | 0 | 0
ИТОГО по Филиалу ПАО "ФСК ЕЭС" Новгородского предприятия МЭС от 5 до 20 мин. |  |  |  |  | 7.2 | 0 | 0 | 0 | 7.2 | 0 | 0 | 0 | 0 | 0 | 0
ИТОГО по Филиалу ПАО "ФСК ЕЭС" Новгородского предприятия МЭС от 20 до 60 мин. |  |  |  |  | 0.363 | 0 | 0 | 0 | 0 | 0 | 0 | 0.363 | 0 | 0 | 0
ВСЕГО по Филиалу ПАО "ФСК ЕЭС" Новгородского предприятия МЭС до 20 мин. (включая объем нагрузки до 5 мин.) |  |  |  |  | 7.2 | 0 | 0 | 0 | 7.2 | 0 | 0 | 0 | 0 | 0 | 0
ВСЕГО по Филиалу ПАО "ФСК ЕЭС" Новгородского предприятия МЭС до 60 мин. (включая объем нагрузки до 5 мин., до 20 мин.) |  |  |  |  | 7.563 | 0 | 0 | 0 | 7.2 | 0 | 0 | 0.363 | 0 | 0 | 0
ИТОГО по Филиалу ПАО "ФСК ЕЭС" Новгородского предприятия МЭС до 5 мин. с нарастающим итогом | [5 empty] | 0 | 0 | 0 | 0 | 0 | 0 | 0 | 0 | 0 | 0
ИТОГО по Филиалу ПАО "ФСК ЕЭС" Новгородского предприятия МЭС от 5 до 20 мин. с нарастающим итогом | [5 empty] | 0 | 0 | 0 | 7.2 | 7.2 | 7.2 | 7.2 | 7.2 | 7.2 | 7.2
ИТОГО по Филиалу ПАО "ФСК ЕЭС" Новгородского предприятия МЭС от 20 до 60 мин. с нарастающим итогом | [5 empty] | 0 | 0 | 0 | 0 | 0 | 0 | 0.363 | 0.363 | 0.363 | 0.363
ВСЕГО по Филиалу ПАО "ФСК ЕЭС" Новгородского предприятия МЭС до 20 мин. (включая объем нагрузки до 5 мин.) с нарастающим итогом | [5 empty] | 0 | 0 | 0 | 7.2 | 7.2 | 7.2 | 7.2 | 7.2 | 7.2 | 7.2
ВСЕГО по Филиалу ПАО "ФСК ЕЭС" Новгородского предприятия МЭС до 60 мин. (включая объем нагрузки до 5 мин., до 20 мин.) с нарастающим итогом | [5 empty] | 0 | 0 | 0 | 7.2 | 7.2 | 7.2 | 7.563 | 7.563 | 7.563 | 7.563
ПАО "ТГК-2" (ООО "Новэлектросети" - ПАО "Акрон")
55 | ПАО "Акрон" дог. №0000071 дкп, | НТЭЦ 110 кВ | конторль ввода ГВО по величине потребления подстанций | ОП | до 5 мин | 3.31
| 173012 г. Великий Новгород | (Новгородская ТЭЦ |  |  | от 5 до 20 мин |  |  |  | 7.682
| т. 8(8162)99-65-55 приемная | ПАО "ТГК-2") |  |  | от 20 до 60 мин | [6 empty] | 4.81
т. 8(8162)99-62-00 гл. инженер
т. 8(8162)99-62-05 гл. энергетик
т. 8(8162)99-63-77 нач. смены цеха эл. снабж.
т. 8(8162)99-62-54 диспетчер
т. 8(8162)99-61-09 справочная
ИТОГО по ПАО "ТГК-2" (ООО "Новэлектросети" - ПАО "Акрон") до 5 мин. |  |  |  |  | 3.31 | 3.31 | 0 | 0 | 0 | 0 | 0 | 0 | 0 | 0 | 0
ИТОГО по ПАО "ТГК-2" (ООО "Новэлектросети" - ПАО "Акрон") от 5 до 20 мин. |  |  |  |  | 7.682 | 0 | 0 | 0 | 7.682 | 0 | 0 | 0 | 0 | 0 | 0
ИТОГО по ПАО "ТГК-2" (ООО "Новэлектросети" - ПАО "Акрон") от 20 до 60 мин. |  |  |  |  | 4.81 | 0 | 0 | 0 | 0 | 0 | 0 | 4.81 | 0 | 0 | 0
ВСЕГО по ПАО "ТГК-2" (ООО "Новэлектросети" - ПАО "Акрон") до 20 мин. (включая объем нагрузки до 5 мин.) |  |  |  |  | 10.992 | 3.31 | 0 | 0 | 7.682 | 0 | 0 | 0 | 0 | 0 | 0
ВСЕГО по ПАО "ТГК-2" (ООО "Новэлектросети" - ПАО "Акрон") до 60 мин. (включая объем нагрузки до 5 мин., до 20 мин.) |  |  |  |  | 15.802 | 3.31 | 0 | 0 | 7.682 | 0 | 0 | 4.81 | 0 | 0 | 0
ИТОГО по ПАО "ТГК-2" (ООО "Новэлектросети" - ПАО "Акрон") до 5 мин. с нарастающим итогом | [5 empty] | 3.31 | 3.31 | 3.31 | 3.31 | 3.31 | 3.31 | 3.31 | 3.31 | 3.31 | 3.31
ИТОГО по ПАО "ТГК-2" (ООО "Новэлектросети" - ПАО "Акрон") от 5 до 20 мин. с нарастающим итогом | [5 empty] | 0 | 0 | 0 | 7.682 | 7.682 | 7.682 | 7.682 | 7.682 | 7.682 | 7.682
ИТОГО по ПАО "ТГК-2" (ООО "Новэлектросети" - ПАО "Акрон") от 20 до 60 мин. с нарастающим итогом | [5 empty] | 0 | 0 | 0 | 0 | 0 | 0 | 4.81 | 4.81 | 4.81 | 4.81
ВСЕГО по ПАО "ТГК-2" (ООО "Новэлектросети" - ПАО "Акрон") до 20 мин. (включая объем нагрузки до 5 мин.) с нарастающим итогом | [5 empty] | 3.31 | 3.31 | 3.31 | 10.992 | 10.992 | 10.992 | 10.992 | 10.992 | 10.992 | 10.992
ВСЕГО по ПАО "ТГК-2" (ООО "Новэлектросети" - ПАО "Акрон") до 60 мин. (включая объем нагрузки до 5 мин., до 20 мин.) с нарастающим итогом | [5 empty] | 3.31 | 3.31 | 3.31 | 10.992 | 10.992 | 10.992 | 15.802 | 15.802 | 15.802 | 15.802
ИТОГО по Новгородской области до 5 мин. |  |  |  |  | 29.7787 | 29.7787 | 0 | 0 | 0 | 0 | 0 | 0 | 0 | 0 | 0
ИТОГО по Новгородской области от 5 до 20 мин. |  |  |  |  | 25.83 | 0 | 0 | 0 | 25.83 | 0 | 0 | 0 | 0 | 0 | 0
ИТОГО по Новгородской области от 20 до 60 мин. |  |  |  |  | 25.9947 | 0 | 0 | 0 | 0 | 0 | 0 | 19.639 | 6.3557 | 0 | 0
ВСЕГО по Новгородской области до 20 мин. (включая объем нагрузки до 5 мин.) |  |  |  |  | 55.6087 | 29.7787 | 0 | 0 | 25.83 | 0 | 0 | 0 | 0 | 0 | 0
ВСЕГО по Новгородской области до 60 мин. (включая объем нагрузки до 5 мин., до 20 мин.) |  |  |  |  | 81.6034 | 29.7787 | 0 | 0 | 25.83 | 0 | 0 | 19.639 | 6.3557 | 0 | 0
ВСЕГО по ДУ в Новгородской области до 5 мин. | [5 empty] | 14.475 | 0 | 0 | 0 | 0 | 0 | 0 | 0 | 0 | 0
ИТОГО по Новгородской области до 5 мин. с нарастающим итогом | [5 empty] | 29.7787 | 29.7787 | 29.7787 | 29.7787 | 29.7787 | 29.7787 | 29.7787 | 29.7787 | 29.7787 | 29.7787
ИТОГО по Новгородской области от 5 до 20 мин. с нарастающим итогом | [5 empty] | 0 | 0 | 0 | 25.83 | 25.83 | 25.83 | 25.83 | 25.83 | 25.83 | 25.83
ИТОГО по Новгородской областиот 20 до 60 мин. с нарастающим итогом | [5 empty] | 0 | 0 | 0 | 0 | 0 | 0 | 19.639 | 25.9947 | 25.9947 | 25.9947
ВСЕГО по Новгородской области до 20 мин. (включая объем нагрузки до 5 мин.) с нарастающим итогом | [5 empty] | 29.7787 | 29.7787 | 29.7787 | 55.6087 | 55.6087 | 55.6087 | 55.6087 | 55.6087 | 55.6087 | 55.6087
ВСЕГО по Новгородской области до 60 мин. (включая объем нагрузки до 5 мин., до 20 мин.) с нарастающим итогом | [5 empty] | 29.7787 | 29.7787 | 29.7787 | 55.6087 | 55.6087 | 55.6087 | 75.2477 | 81.6034 | 81.6034 | 81.6034
ВСЕГО по ДУ в Новгородской области до 5 мин. с нарастающим итогом | [5 empty] | 14.475 | 14.475 | 14.475 | 14.475 | 14.475 | 14.475 | 14.475 | 14.475 | 14.475 | 14.475

## 07-00
ГРАФИК
временного отключения потребления на 2024/2025 гг.
Новгородского энергоузла по Новгородскому филиалу ПАО "Россети Северо-Запад" на территории Новгородской области
по данным КЗ 18 декабря 2024
№ п/п | Потребитель | Наименование подстанции | Наименование фидера /наименование фидера контроля* | Способ ввода отключения по графику | Время отключения | Очередь ограничения (МВт)
[6 empty] | I | II | III | IV | V | VI | VII | VIII | IX | X
1 | 2 | 3 | 4 | 5 | 6 | 7 | 8 | 9 | 10 | 11 | 12 | 13 | 14 | 15 | 16
Новгородского филиал ПАО "Россети Северо-Запад"
ПО "Ильменские электрические сети"
1 | АО "НПО "КВАНТ" | ПС 110 кВ Районная | ф. 09 | ДУ | до 5 мин | 0.46
| дог. №18/86 ДОУПЭ |  |  |  | от 5 до 20 мин
| т. 8(8162)68-20-04 отдел гл. энергетика |  |  |  | от 20 до 60 мин
| м.т. 8-951-720-15-00 нач. отдела гл. энергетика |  | ф. 26* |  |  | 0.34
м.т. 8-921-207-62-35 дежурный электрик
2 | ОАО "Спектр" | ПС 110 кВ Районная | ф. 64 | ДУ | до 5 мин | 0.25
| дог. №11-00035 |  |  |  | от 5 до 20 мин
| т. 8(8162)33-51-73 приемная |  |  |  | от 20 до 60 мин
| м.т. 8-952-480-10-14 |  | ф. 55*
нач. ЭМО
т.8(8162)33-51-73 дисп. ЭМО
3 | ОАО "Заряд" | ПС 110 кВ Районная | ф. 30 | ДУ | до 5 мин | 0.34
| дог. №11-00886 |  |  |  | от 5 до 20 мин
| т. 8(8162)62-73-23 тех. Директор |  |  |  | от 20 до 60 мин
| м.т. 8-911-609-21-05 нач. ЭМУ |  | ф. 16*
4 | ООО "Амкор СК Новгород" | ПС 110 кВ Районная | ф. 70 | ДУ | до 5 мин | 0.71
| дог. №50 |  |  |  | от 5 до 20 мин
| т. 8(8162)940-888 приемная |  |  |  | от 20 до 60 мин
| м.т. 8-921-022-60-22 |  | ф. 61*
м.т. 8-921-190-17-63 гл. энергетик
м.т. 8-921-196-20-28 дежурный
5 | ООО "Прессман Софт Пэкеджинг | ПС 110 кВ Районная | ф. 66 | ДУ | до 5 мин | 1.52
| Новгород" |  |  |  | от 5 до 20 мин
| дог. №11-00011 |  |  |  | от 20 до 60 мин
| т. 8(8162)680-680 приемная, |  | ф. 39*
м.т. 8-960-201-05-55, 8-963-334-58-89 - гл. энергетик
м.т. 8-963-333-46-59 менедж. по безоп и тех. обесп.
м.т. 8-963-330-68-50 нач. тех. отдела
м.т. 8-960-202-08-67 - старший инженер электрик
м.т. 8-906-202-09-54 - дежурный инженер электрик
6 | ОАО "ВН Мясной Двор" | ПС 110 кВ Районная | ф. 27 | ДУ | до 5 мин | 0.34
| дог. №0000085 |  |  |  | от 5 до 20 мин
| т. 8(8162)680-501 приемная, |  |  |  | от 20 до 60 мин
| т. 8(8162)680-511гл. Инженер |  | ф. 44*
т. 8(81620680-565, м.т. 8-965-8085-51-23 гл. энерг.
м.т. 8-911-600-23-21 дежурный
7 | ООО "Гранит" | ПС 110 кВ Районная |  | ПП | до 5 мин
| дог. №11-01389 |  |  |  | от 5 до 20 мин
| м.т.8-964-690-69-06 - оперативный персонал |  |  |  | от 20 до 60 мин | [6 empty] | 0.5
ф. 47*, 48*
8 | ОАО "Новгородский завод | ПС 110 кВ Антоново |  | ПП | до 5 мин
| стекловолокна" |  |  |  | от 5 до 20 мин
| дог. №01-00054 |  |  |  | от 20 до 60 мин | [6 empty] | 1.4
| т. 8(8162)68-05-90 приемная |  | ф. 08*, 17*
т. 8-931-853-04-44 тех. директор
м.т. 8-921-730-33-13 инженер ОГЭ
9 | ИП Сивкова А.О. (ООО "НОРДИНВЕСТ") | ПС 110 кВ Базовая |  | ПП | до 5 мин
| дог. №0000085 |  | ф. 10/10, 10/11 |  | от 5 до 20 мин
| м.т. 8-921-739-90-02 техический директор |  |  |  | от 20 до 60 мин | [6 empty] | 0.29
т. 8(8162) 33-88-50 дежурный
10 | АО "СКТБ РТ" дог. №0000085 | ПС 110 кВ Базовая |  | ПП | до 5 мин
| т. 8(8162)76-56-58 приемная |  |  |  | от 5 до 20 мин
| т. 8-950-684-61-14 гл. инженер |  | ф. 11 |  | от 20 до 60 мин | [6 empty] | 1.24
| т. 8(8162)629-083 м.т. 8-921-699-77-68 дежурный |  | ф.69*
11 | ПАО "Контур" дог. №253 от 27.10.2017 | ПС 110 кВ Базовая |  | ПП | до 5 мин
| т. 8(8162)680-900 приемная |  | ф. 66, 74 |  | от 5 до 20 мин
| т. 8(8162)680-910, 680-900 доб. 477 |  |  |  | от 20 до 60 мин | [6 empty] | 0.32
| т. 8(8162)680-887, м.т. 8-965-808-03-33 |  | ф. 79*, 73*, 70*
гл. энергетик
м.т. 8-965-806-74-05 дежурный
12 | ООО "Трубичино" | ПС 330 кВ Новгородская |  | ПП | до 5 мин
| дог. №13-00117 |  |  |  | от 5 до 20 мин
| т. 8(8162)741-133 приёмная |  |  |  | от 20 до 60 мин | [6 empty] | 0
| т. 8(8162)741-139, м.т. 8-911-601-28-21 гл. энерг., дежурный |  | ф. 01*, 07*, 13*, 15*
13 | ЗАО "НМЗ" | НТЭЦ 110 кВ (Новгородская ТЭЦ ПАО "ТГК-2") |  | ПП | до 5 мин
| дог. №01/12/17-ОГЭ |  |  |  | от 5 до 20 мин
| т. 8(8162)940-750 - приёмная |  |  |  | от 20 до 60 мин | [6 empty] | 1.26
| т. 8(8162)940-750 доб. 250, м.т. 8-911-600-74-72 |  | яч. 5*, яч. 46*
зам. главного энерг. по электрохозяйству
т. 8(8162)940-750 доб. 285, м.т. 8-911-600-46-70
ответственный за электрохозяйство
м.т. 8-911-600-66-35 - дежурный
14 | ПАО "Акрон" дог. №11702-1 от 06.12.2019 | ПС 110 кВ 100 ПС 110 кВ 315 | конторль ввода ГВО по величине потребления подстанций | ОП | до 5 мин | 10.275
| №11702-2 от 06.12.2019 |  |  |  | от 5 до 20 мин |  |  |  | 11.048
| №11702-3 от 06.12.2019 |  |  |  | от 20 до 60 мин | [6 empty] | 5.11
173012 г. Великий Новгород
т. 8(8162)99-65-55 приемная
т. 8(8162)99-62-00 гл. инженер
т. 8(8162)99-62-05 гл. энергетик
т. 8(8162)99-63-77 нач. смены цеха эл. снабж.
т. 8(8162)99-62-54 диспетчер
т. 8(8162)99-61-09 справочная
15 | ООО "Новгородский бекон" | ПС 110 кВ Новоселицы |  | ПП | до 5 мин
| п/ф д. Божонка |  |  |  | от 5 до 20 мин
| дог. №53110002312 |  |  |  | от 20 до 60 мин | [6 empty] | 3.77
| т. 8(8162)682-763 приёмная |  | ф. 02*, 03*, 04*, 05*, 06*, 07*, 08*, 09*
м.т. 8-8-965-808-66-23 дежурный э/монтер
16 | ООО "Новгородский бекон" | ПС 110 кВ Чечулино ПС 110 кВ Подберезье |  | ПП | до 5 мин
| дог. №53110002312 |  |  |  | от 5 до 20 мин
| т. 8(8162)682-763 приёмная |  |  |  | от 20 до 60 мин | [6 empty] | 0.33
| м.т. 8-911-620-02-83 нач. электроцеха |  | ф. 05*, 06*, 07*, 08*
| т. 8(8162)682-670, 8(8162)682-660 дежурный |  | ф. 04*, 05*, 07*, 08*
17 | ОАО "Подберезский | ПС 110 кВ Подберезье |  | ПП | до 5 мин
| комбинат хлебепродуктов" |  |  |  | от 5 до 20 мин
| дог. №11-01590 |  | ф. 06, 09 |  | от 20 до 60 мин | [6 empty] | 0.25
т. 8(8162)742-641 приёмная
т. 8(8162) 742-643 гл. инженер
т. 8(8162)742-500, м.т. 8-911-645-24-67
оперативный персонал
18 | ООО "Агрокомплекс" | ПС 110 кВ Спасская |  | ПП | до 5 мин
| дог. №51-00191 |  |  |  | от 5 до 20 мин
| м.т. 8-921-964-78-00 - оперативный персонал |  |  |  | от 20 до 60 мин | [6 empty] | 0.56
ф. 01*, 04*
19 | Смешанная нагрузка: Администрация Савинского сельского поселения, МАОУ "Hовоселицкая средняя общеобразовательная школа", Потребительское общество "Новгородское", ОАО "Вымпел-Коммуникации", ОАО "Мегафон", население | ПС 110 кВ Новоселицы | ф. 01 | ДУ | до 5 мин | 0.11
от 5 до 20 мин
от 20 до 60 мин
20 | Смешанная нагрузка: Администрация Савинского сельского поселения, ОАО "Вымпел-Коммуникации", ОАО "Мегафон", Филиал ОАО "Мобильные Теле Системы", ФГУ "Упрдор России", население | ПС 110 кВ Новоселицы | ф. 10 | ДУ | до 5 мин | 0.34
от 5 до 20 мин
от 20 до 60 мин
21 | Смешанная нагрузка: Государственная компания "Российские автомобильные дороги", ООО "Магистраль двух столиц" | ПС 110 кВ Дорожная | ф. 01 | ДУ | до 5 мин | 0.151
от 5 до 20 мин
от 20 до 60 мин
|  | ПС 110 кВ Дорожная | ф. 02 | ДУ | до 5 мин | 0.611
от 5 до 20 мин
от 20 до 60 мин
|  | ПС 110 кВ Дорожная | ф. 03 | ДУ | до 5 мин | 0.34
от 5 до 20 мин
от 20 до 60 мин
|  | ПС 110 кВ Дорожная | ф. 04 | ДУ | до 5 мин | 0.31
от 5 до 20 мин
от 20 до 60 мин
22 | Смешанная нагрузка: Государственная компания "Российские автомобильные дороги", ООО "Магистраль двух столиц" | ПС 110 кВ Магистральная | ф. 01 | ДУ | до 5 мин | 0.17
от 5 до 20 мин
от 20 до 60 мин
|  | ПС 110 кВ Магистральная | ф. 02 | ДУ | до 5 мин | 0.14
от 5 до 20 мин
от 20 до 60 мин
|  | ПС 110 кВ Магистральная | ф. 03 | ДУ | до 5 мин | 0.36
от 5 до 20 мин
от 20 до 60 мин
|  | ПС 110 кВ Магистральная | ф. 04 | ДУ | до 5 мин | 0.44
от 5 до 20 мин
от 20 до 60 мин
23 | Смешанная нагрузка: ОАУСО "Шимский КЦСО (комплексный центр социального обслуживания)", МУ "Шимская ЦКДС " (централизованная культурно-досуговая система), КФХ Акашкин А. И., ООО "Капитан", ИП Ведехин А. С., ИП Митина, КХ Кадырова А. У., ООО "СП "Шелонь-1", Администрация Шимского муниципального района, население | ПС 110 кВ Шимск | ф. 13 | ОП | до 5 мин | 0.43
от 5 до 20 мин
от 20 до 60 мин
24 | Смешанная нагрузка: Администрация Шимского муниципального района, население | ПС 110 кВ Шимск | ф. 14 | ОП | до 5 мин | 0.23
от 5 до 20 мин
от 20 до 60 мин
25 | Смешанная нагрузка: д. Желкун, д.Медвежья голова, д.Здринога, д.Песчаное (Поозерье) | ПС 110 кВ Южная | ф. 15 | ДУ | до 5 мин | 2.68
от 5 до 20 мин
от 20 до 60 мин
26 | Смешанная нагрузка:н.п.Панковка, дачи, садоводчество | РП 10 кВ Южное | ф. 3 | ДУ | до 5 мин | 0.19
от 5 до 20 мин
от 20 до 60 мин
27 | Смешанная нагрузка: н.п.Троица, Новое Ракомо, Старое Ракомо | РП 10 кВ Южное | ф. 4 | ДУ | до 5 мин | 0.4
от 5 до 20 мин
от 20 до 60 мин
28 | Смешанная нагрузка: н.п. Старое Ракомо, Три Отрока | РП 10 кВ Южное | ф. 7 | ДУ | до 5 мин | 0
от 5 до 20 мин
от 20 до 60 мин
29 | Смешанная нагрузка: Садовое общество "Жасмин", освещение трассы в пн.п.Панковка (светофоры) | РП 10 кВ Южное | ф. 9 | ДУ | до 5 мин | 0.16
от 5 до 20 мин
от 20 до 60 мин
30 | Смешанная нагрузка: газовый распределительный пункт, гаражный комплекс "Акрон", ЧП Ковалев (бетон), фабрика упаковки. | ПС 330 кВ Новгородская | ф. 21 | ОП | до 5 мин | 0.089
от 5 до 20 мин
от 20 до 60 мин
31 | Смешанная нагрузка: н.п.Вашково | ПС 330 кВ Юго-Западная | ф. 1 | ОП | до 5 мин | 0.127
от 5 до 20 мин
от 20 до 60 мин
32 | Смешанная нагрузка: н.п.Видогощь, Кшентицы, ВашковоМагазины, РАЙПО, дачные участки, крестьянское хозяйство (циплята) | ПС 330 кВ Юго-Западная | ф. 3 | ОП | до 5 мин | 0.212
от 5 до 20 мин
от 20 до 60 мин
33 | Смешанная нагрузка: полигон твердых бытовых отходов, н.п.Люболяды, Нащи, Вашково, дачные участки, сады | ПС 330 кВ Юго-Западная | ф. 7 | ОП | до 5 мин | 0.135
от 5 до 20 мин
от 20 до 60 мин
ИТОГО по ПО "ИЭС" до 5 мин. |  |  |  |  | 20.86 | 20.86 | 0 | 0 | 0 | 0 | 0 | 0 | 0 | 0 | 0
ИТОГО по ПО "ИЭС" от 5 до 20 мин. |  |  |  |  | 11.048 | 0 | 0 | 0 | 11.048 | 0 | 0 | 0 | 0 | 0 | 0
ИТОГО по ПО "ИЭС" от 20 до 60 мин. |  |  |  |  | 15.03 | 0 | 0 | 0 | 0 | 0 | 0 | 15.03 | 0 | 0 | 0
ВСЕГО по ПО "ИЭС" до 20 мин. (включая объем нагрузки до 5 мин.) |  |  |  |  | 31.908 | 20.86 | 0 | 0 | 11.048 | 0 | 0 | 0 | 0 | 0 | 0
ВСЕГО по ПО "ИЭС" до 60 мин. (включая объем нагрузки до 5 мин., до 20 мин.) |  |  |  |  | 46.938 | 20.86 | 0 | 0 | 11.048 | 0 | 0 | 15.03 | 0 | 0 | 0
ИТОГО по ПО "ИЭС" до 5 мин. с нарастающим итогом | [5 empty] | 20.86 | 20.86 | 20.86 | 20.86 | 20.86 | 20.86 | 20.86 | 20.86 | 20.86 | 20.86
ИТОГО по ПО "ИЭС" от 5 до 20 мин. с нарастающим итогом | [5 empty] | 0 | 0 | 0 | 11.048 | 11.048 | 11.048 | 11.048 | 11.048 | 11.048 | 11.048
ИТОГО по ПО "ИЭС" от 20 до 60 мин. с нарастающим итогом | [5 empty] | 0 | 0 | 0 | 0 | 0 | 0 | 15.03 | 15.03 | 15.03 | 15.03
ВСЕГО по ПО "ИЭС" до 20 мин. (включая объем нагрузки до 5 мин.) с нарастающим итогом | [5 empty] | 20.86 | 20.86 | 20.86 | 31.908 | 31.908 | 31.908 | 31.908 | 31.908 | 31.908 | 31.908
ВСЕГО по ПО "ИЭС" до 60 мин. (включая объем нагрузки до 5 мин., до 20 мин.) с нарастающим итогом | [5 empty] | 20.86 | 20.86 | 20.86 | 31.908 | 31.908 | 31.908 | 46.938 | 46.938 | 46.938 | 46.938
ПО "Валдайские электрические сети"
Старорусский РЭС
34 | ОАО "ПФК" | ПС 110 кВ Парфино |  | ПП | до 5 мин.
| т. 8-964-310-70-79 - гл. энергетик |  | ф. 7 (6 кВ) |  | от 5 до 20 мин.
| т. 8-(816-50)-68-560, 8-921-697-19-58 - |  |  |  | от 20 до 60 мин | [7 empty] | 2.3
| главный инженер |  | ф. 3* (6 кВ)
т.8-(816-50)68-548 начальник энергослужбы
8-921-024-54-12 - оперативный персонал
35 | НОАУ "Демянский | ПС 110 кВ Медниково |  | ПП | до 5 мин.
| лесхоз" |  |  |  | от 5 до 20 мин.
| тел.8-(816-52)-58-537 - приемная |  | ф. 9 |  | от 20 до 60 мин | [7 empty] | 0.126
м.т. 8-911-612-00-53 оперативный персонал
36 | ООО"ЭКО ВУД" тел.8-911-351-05-82 оперативный персонал | ПС 110 кВ Парфино | ф. 4 (6 кВ) | ПП | до 5 мин.
от 5 до 20 мин.
[5 empty] | от 20 до 60 мин | [7 empty] | 0.6
37 | ИП Иванов М.Е тел.8-(816-50)-61-984, 8-911-614-01-26 оперативный персонал | ПС 110 кВ Парфино | ф. 1 (10 кВ) | ПП | до 5 мин.
от 5 до 20 мин.
[5 empty] | от 20 до 60 мин | [7 empty] | 0.77
38 | Смешанная нагрузка (частный сектор, с/х предприятия, магазины, школа) | ПС 110 кВ Русса | ф. 5 | ДУ | до 5 мин. | 0.131
от 5 до 20 мин.
от 20 до 60 мин
ИТОГО по Старорусскому РЭС до 5 мин. |  |  |  |  | 0.131 | 0.131 | 0 | 0 | 0 | 0 | 0 | 0 | 0 | 0 | 0
ИТОГО по Старорусскому РЭС от 5 до 20 мин. |  |  |  |  | 0 | 0 | 0 | 0 | 0 | 0 | 0 | 0 | 0 | 0 | 0
ИТОГО по Старорусскому РЭС от 20 до 60 мин. |  |  |  |  | 3.796 | 0 | 0 | 0 | 0 | 0 | 0 | 0 | 3.796 | 0 | 0
ВСЕГО по Старорусскому РЭС до 20 мин. (включая объем нагрузки до 5 мин.) |  |  |  |  | 0.131 | 0.131 | 0 | 0 | 0 | 0 | 0 | 0 | 0 | 0 | 0
ВСЕГО по Старорусскому РЭС до 60 мин. (включая объем нагрузки до 5 мин., до 20 мин.) |  |  |  |  | 3.927 | 0.131 | 0 | 0 | 0 | 0 | 0 | 0 | 3.796 | 0 | 0
ИТОГО по Старорусскому РЭС до 5 мин. с нарастающим итогом | [5 empty] | 0.131 | 0.131 | 0.131 | 0.131 | 0.131 | 0.131 | 0.131 | 0.131 | 0.131 | 0.131
ИТОГО по Старорусскому РЭС от 5 до 20 мин. с нарастающим итогом | [5 empty] | 0 | 0 | 0 | 0 | 0 | 0 | 0 | 0 | 0 | 0
ИТОГО по Старорусскому РЭС от 20 до 60 мин. с нарастающим итогом | [5 empty] | 0 | 0 | 0 | 0 | 0 | 0 | 0 | 3.796 | 3.796 | 3.796
ВСЕГО по Старорусскому РЭС до 20 мин. (включая объем нагрузки до 5 мин.) с нарастающим итогом | [5 empty] | 0.131 | 0.131 | 0.131 | 0.131 | 0.131 | 0.131 | 0.131 | 0.131 | 0.131 | 0.131
ВСЕГО по Старорусскому РЭС до 60 мин. (включая объем нагрузки до 5 мин., до 20 мин.) с нарастающим итогом | [5 empty] | 0.131 | 0.131 | 0.131 | 0.131 | 0.131 | 0.131 | 0.131 | 3.927 | 3.927 | 3.927
ИТОГО по ПО "ВЭС" до 5 мин. |  |  |  |  | 0.131 | 0.131 | 0 | 0 | 0 | 0 | 0 | 0 | 0 | 0 | 0
ИТОГО по ПО "ВЭС" 5 до 20 мин. |  |  |  |  | 0 | 0 | 0 | 0 | 0 | 0 | 0 | 0 | 0 | 0 | 0
ИТОГО по ПО "ВЭС" 20 до 60 мин. |  |  |  |  | 3.796 | 0 | 0 | 0 | 0 | 0 | 0 | 0 | 3.796 | 0 | 0
ВСЕГО по ПО "ВЭС" до 20 мин. (включая объем нагрузки до 5 мин.) |  |  |  |  | 0.131 | 0.131 | 0 | 0 | 0 | 0 | 0 | 0 | 0 | 0 | 0
ВСЕГО по ПО "ВЭС" до 60 мин. (включая объем нагрузки до 5 мин., до 20 мин.) |  |  |  |  | 3.927 | 0.131 | 0 | 0 | 0 | 0 | 0 | 0 | 3.796 | 0 | 0
ИТОГО по ПО "ВЭС" до 5 мин. с нарастающим итогом | [5 empty] | 0.131 | 0.131 | 0.131 | 0.131 | 0.131 | 0.131 | 0.131 | 0.131 | 0.131 | 0.131
ИТОГО по ПО "ВЭС" от 5 до 20 мин. с нарастающим итогом | [5 empty] | 0 | 0 | 0 | 0 | 0 | 0 | 0 | 0 | 0 | 0
ИТОГО по ПО "ВЭС" от 20 до 60 мин. с нарастающим итогом | [5 empty] | 0 | 0 | 0 | 0 | 0 | 0 | 0 | 3.796 | 3.796 | 3.796
ВСЕГО по ПО "ВЭС" до 20 мин. (включая объем нагрузки до 5 мин.) с нарастающим итогом | [5 empty] | 0.131 | 0.131 | 0.131 | 0.131 | 0.131 | 0.131 | 0.131 | 0.131 | 0.131 | 0.131
ВСЕГО по ПО "ВЭС" 60 мин. (включая объем нагрузки до 5 мин., до 20 мин.) с нарастающим итогом | [5 empty] | 0.131 | 0.131 | 0.131 | 0.131 | 0.131 | 0.131 | 0.131 | 3.927 | 3.927 | 3.927
ИТОГО по Новгородскому филиалу ПАО "Россети Северо-Запад" до 5 мин. |  |  |  |  | 20.991 | 20.991 | 0 | 0 | 0 | 0 | 0 | 0 | 0 | 0 | 0
ИТОГО по Новгородскому филиалу ПАО "Россети Северо-Запад" от 5 до 20 мин. |  |  |  |  | 11.048 | 0 | 0 | 0 | 11.048 | 0 | 0 | 0 | 0 | 0 | 0
ИТОГО по Новгородскому филиалу ПАО "Россети Северо-Запад" от 20 до 60 мин. |  |  |  |  | 18.826 | 0 | 0 | 0 | 0 | 0 | 0 | 15.03 | 3.796 | 0 | 0
ВСЕГО по Новгородскому филиалу ПАО "Россети Северо-Запад" до 20 мин. (включая объем нагрузки до 5 мин.) |  |  |  |  | 32.039 | 20.991 | 0 | 0 | 11.048 | 0 | 0 | 0 | 0 | 0 | 0
ВСЕГО по Новгородскому филиалу ПАО "Россети Северо-Запад" до 60 мин. (включая объем нагрузки до 5 мин., до 20 мин.) |  |  |  |  | 50.865 | 20.991 | 0 | 0 | 11.048 | 0 | 0 | 15.03 | 3.796 | 0 | 0
ИТОГО по Новгородскому филиалу ПАО "Россети Северо-Запад" до 5 мин. с нарастающим итогом | [5 empty] | 20.991 | 20.991 | 20.991 | 20.991 | 20.991 | 20.991 | 20.991 | 20.991 | 20.991 | 20.991
ИТОГО по Новгородскому филиалу ПАО "Россети Северо-Запад" от 5 до 20 мин. с нарастающим итогом | [5 empty] | 0 | 0 | 0 | 11.048 | 11.048 | 11.048 | 11.048 | 11.048 | 11.048 | 11.048
ИТОГО по Новгородскому филиалу ПАО "Россети Северо-Запад" от 20 до 60 мин. с нарастающим итогом | [5 empty] | 0 | 0 | 0 | 0 | 0 | 0 | 15.03 | 18.826 | 18.826 | 18.826
ВСЕГО по Новгородскому филиалу ПАО "Россети Северо-Запад" до 20 мин. (включая объем нагрузки до 5 мин.) с нарастающим итогом | [5 empty] | 20.991 | 20.991 | 20.991 | 32.039 | 32.039 | 32.039 | 32.039 | 32.039 | 32.039 | 32.039
ВСЕГО по Новгородскому филиалу ПАО "Россети Северо-Запад" до 60 мин. (включая объем нагрузки до 5 мин., до 20 мин.) с нарастающим итогом | [5 empty] | 20.991 | 20.991 | 20.991 | 32.039 | 32.039 | 32.039 | 47.069 | 50.865 | 50.865 | 50.865
Потребители АО "Новгородоблэлектро"
Новгородское отделение, тел. диспетчера 77-22-22
39 | Промышленная зона | ПС 110 кВ Районная | ф.41 | ДУ | до 5 мин. | 0.394
| (ООО "Новгородснаб" тел.:62-82-46, 62-86-04 |  |  |  | от 5 до 20 мин.
| ООО "Лес" тел.:8-911-027-03-04) и др. |  |  |  | от 20 до 60 мин
тел. 77-22-22 деж. диспетчер НОКЭ
40 | Промышленная зона | ПС 110 кВ Районная | ф.33 | ДУ | до 5 мин. | 0.294
| (ЗАО "Стройснаб" тел.:73-26-14, |  |  |  | от 5 до 20 мин.
| 8-911-633-12-15 |  |  |  | от 20 до 60 мин
ООО "Фабус" тел.:640-052, 640-202
ООО "Строительное предприятие 640"
тел.: 642-404, 641-627)
41 | ЗАО "ПК "Волховец", дог.№ 00005 и др. | ПС 110 кВ Районная | ф. 20 | ДУ | до 5 мин. | 1.434
| 94-46-00 приемная, |  |  |  | от 5 до 20 мин.
| 94-47-08, 8-911-600-39-88 гл.энергетик, |  |  |  | от 20 до 60 мин
94-46-94, 8-911-041-96-33 зам. гл. энергетика
94-46-88, 94-47-29 дежурный электрик
|  | ПС 110 кВ Районная | ф. 34 | ДУ | до 5 мин. | 0.461
от 5 до 20 мин.
от 20 до 60 мин
42 | ОАО "Трансвит" | ПС 110 кВ Районная |  | ПП | до 5 мин.
| дог.№53010000668 |  |  |  | от 5 до 20 мин.
| тел. 77-44-74 гл. энергетик |  | ф. 13, 22 |  | от 20 до 60 мин | [7 empty] | 1.396
тел: 60-74-50 - энергетик
тел: 33-97-37 - дежурный электрик
43 | Жилая зона ООО УК "Белый город" | ПС 110 кВ Южная | ф. 07, 30 | ДУ | до 5 мин. | 0.677
от 5 до 20 мин.
от 20 до 60 мин
44 | Жилая зона УК ООО "Небоскреб", ООО "ИнвестСтройГрупп" | ПС 110 кВ Южная | ф.13, 24 | ДУ | до 5 мин. | 0.038
от 5 до 20 мин.
от 20 до 60 мин
45 | Жилая зона ООО "Имса" | ПС 110 кВ Южная | ф. 12, 25 | ДУ | до 5 мин. | 0.245
от 5 до 20 мин.
от 20 до 60 мин
46 | ЗАО "Лактис", дог.№01337, | ПС 110 кВ Районная |  | ПП | до 5 мин.
| 500-908, 8-921-201-03-00 гл. энергетик, |  |  |  | от 5 до 20 мин.
| тел.629-108, 8-921-606-20-36 мастер эл.служ. |  | ф. 45, 46 |  | от 20 до 60 мин | [7 empty] | 0.873
629-128, 8-921-606-20-43 дежурный электромонтер
47 | ООО "Лента", дог.№ 53010000004 | ПС 110 кВ Южная |  | ПП | до 5 мин.
| 8-(812)-380-61-31 центр.приемная, |  |  |  | от 5 до 20 мин.
| 68-00-91 гл. инженер, 8-921-570-12-08 оперативный персонал |  | ф. 14, 23 |  | от 20 до 60 мин | [7 empty] | 0.477
68-00-96 доб. 768 - гл. энергетик
48 | ООО "Лента", дог.№ 53010000002 | ПС 110 кВ Районная |  | ПП | до 5 мин.
| 8-(812)-380-61-31 центр.приемная, |  |  |  | от 5 до 20 мин.
| 68-00-91 гл. инженер, 8-921-980-15-65 оперативный персонал |  | ф. 23, 28 |  | от 20 до 60 мин | [7 empty] | 0.499
68-00-96 доб. 768 - гл. энергетик
49 | ООО "Базис" | ПС 330 кВ Новгородская | ф. 5 | ОП | до 5 мин. | 0.34
| дог.:53010000019 |  |  |  | от 5 до 20 мин.
| тел.:62-26-27 |  |  |  | от 20 до 60 мин
м.т.: 8-911-600-89-50 оперативный персонал
50 | Смешанная нагрузка: гаражи, АЗС "Шелл Нефть", частное население. | ПС 330 кВ Новгородскя | ф. 3 | ОП | до 5 мин. | 0.078
от 5 до 20 мин.
от 20 до 60 мин
ИТОГО по Новгородскому отделению до 5 мин. |  |  |  |  | 3.961 | 3.961 | 0 | 0 | 0 | 0 | 0 | 0 | 0 | 0 | 0
ИТОГО по Новгородскому отделению от 5 до 20 мин. |  |  |  |  | 0 | 0 | 0 | 0 | 0 | 0 | 0 | 0 | 0 | 0 | 0
ИТОГО по Новгородскому отделению от 20 до 60 мин. |  |  |  |  | 3.245 | 0 | 0 | 0 | 0 | 0 | 0 | 0 | 3.245 | 0 | 0
ИТОГО по Новгородскому отделению до 20 мин. (включая объем нагрузки до 5 мин.) |  |  |  |  | 3.961 | 3.961 | 0 | 0 | 0 | 0 | 0 | 0 | 0 | 0 | 0
ИТОГО по Новгородскому отделению до 60 мин. (включая объем нагрузки до 5 мин., до 20 мин.) |  |  |  |  | 7.206 | 3.961 | 0 | 0 | 0 | 0 | 0 | 0 | 3.245 | 0 | 0
ИТОГО по Новгородскому отделению до 5 мин. с нарастающим итогом | [5 empty] | 3.961 | 3.961 | 3.961 | 3.961 | 3.961 | 3.961 | 3.961 | 3.961 | 3.961 | 3.961
ИТОГО по Новгородскому отделению от 5 до 20 мин. с нарастающим итогом | [5 empty] | 0 | 0 | 0 | 0 | 0 | 0 | 0 | 0 | 0 | 0
ИТОГО по Новгородскому отделению от 20 до 60 мин. с нарастающим итогом | [5 empty] | 0 | 0 | 0 | 0 | 0 | 0 | 0 | 3.245 | 3.245 | 3.245
ИТОГО по Новгородскому отделению до 20 мин. (включая объем нагрузки до 5 мин.) с нарастающим итогом | [5 empty] | 3.961 | 3.961 | 3.961 | 3.961 | 3.961 | 3.961 | 3.961 | 3.961 | 3.961 | 3.961
ИТОГО по Новгородскому отделению до 60 мин. (включая объем нагрузки до 5 мин., до 20 мин.) с нарастающим итогом | [5 empty] | 3.961 | 3.961 | 3.961 | 3.961 | 3.961 | 3.961 | 3.961 | 7.206 | 7.206 | 7.206
Старорусский филиал, тел. диспетчера 8-(816-52)-52-639
51 | Промышленная зона | ПС 110 кВ Русса | ф.15 | ДУ | до 5 мин. | 1.32
| (ООО "Лакто-Новгород") |  |  |  | от 5 до 20 мин.
| т.8-(816-52)-5-61-85 |  |  |  | от 20 до 60 мин
ИТОГО по Старорусскому филиалу до 5 мин. |  |  |  |  | 1.32 | 1.32 | 0 | 0 | 0 | 0 | 0 | 0 | 0 | 0 | 0
ИТОГО по Старорусскому филиалу от 5 до 20 мин. |  |  |  |  | 0 | 0 | 0 | 0 | 0 | 0 | 0 | 0 | 0 | 0 | 0
ИТОГО по Старорусскому филиалу от 20 до 60 мин. |  |  |  |  | 0 | 0 | 0 | 0 | 0 | 0 | 0 | 0 | 0 | 0 | 0
ИТОГО по Старорусскому филиалу до 20 мин. (включая объем нагрузки до 5 мин.) |  |  |  |  | 1.32 | 1.32 | 0 | 0 | 0 | 0 | 0 | 0 | 0 | 0 | 0
ИТОГО по Старорусскому филиалу до 60 мин. (включая объем нагрузки до 5 мин., до 20 мин.) |  |  |  |  | 1.32 | 1.32 | 0 | 0 | 0 | 0 | 0 | 0 | 0 | 0 | 0
ИТОГО по Старорусскому филиалу до 5 мин. с нарастающим итогом | [5 empty] | 1.32 | 1.32 | 1.32 | 1.32 | 1.32 | 1.32 | 1.32 | 1.32 | 1.32 | 1.32
ИТОГО по Старорусскому филиалу от 5 до 20 мин. с нарастающим итогом | [5 empty] | 0 | 0 | 0 | 0 | 0 | 0 | 0 | 0 | 0 | 0
ИТОГО по Старорусскому филиалу от 20 до 60 мин. с нарастающим итогом | [5 empty] | 0 | 0 | 0 | 0 | 0 | 0 | 0 | 0 | 0 | 0
ИТОГО по Старорусскому филиалу до 20 мин. (включая объем нагрузки до 5 мин.) с нарастающим итогом | [5 empty] | 1.32 | 1.32 | 1.32 | 1.32 | 1.32 | 1.32 | 1.32 | 1.32 | 1.32 | 1.32
ИТОГО по Старорусскому филиалу до 60 мин. (включая объем нагрузки до 5 мин., до 20 мин.) с нарастающим итогом | [5 empty] | 1.32 | 1.32 | 1.32 | 1.32 | 1.32 | 1.32 | 1.32 | 1.32 | 1.32 | 1.32
ИТОГО по АО "Новгородоблэлектро" до 5 мин. |  |  |  |  | 5.281 | 5.281 | 0 | 0 | 0 | 0 | 0 | 0 | 0 | 0 | 0
ИТОГО по АО "Новгородоблэлектро" от 5 до 20 мин. |  |  |  |  | 0 | 0 | 0 | 0 | 0 | 0 | 0 | 0 | 0 | 0 | 0
ИТОГО по АО "Новгородоблэлектро" от 20 до 60 мин. |  |  |  |  | 3.245 | 0 | 0 | 0 | 0 | 0 | 0 | 0 | 3.245 | 0 | 0
ИТОГО по АО "Новгородобэлектро" до 20 мин. (включая объем нагрузки до 5 мин.) |  |  |  |  | 5.281 | 5.281 | 0 | 0 | 0 | 0 | 0 | 0 | 0 | 0 | 0
ИТОГО по АО "Новгородобэлектро" до 60 мин. (включая объем нагрузки до 5 мин., до 20 мин.) |  |  |  |  | 8.526 | 5.281 | 0 | 0 | 0 | 0 | 0 | 0 | 3.245 | 0 | 0
ИТОГО по АО "Новгородоблэлектро" до 5 мин. с нарастающим итогом | [5 empty] | 5.281 | 5.281 | 5.281 | 5.281 | 5.281 | 5.281 | 5.281 | 5.281 | 5.281 | 5.281
ИТОГО по АО "Новгородоблэлектро" от 5 до 20 мин. с нарастающим итогом | [5 empty] | 0 | 0 | 0 | 0 | 0 | 0 | 0 | 0 | 0 | 0
ИТОГО по АО "Новгородоблэлектро" от 20 до 60 мин. с нарастающим итогом | [5 empty] | 0 | 0 | 0 | 0 | 0 | 0 | 0 | 3.245 | 3.245 | 3.245
ИТОГО по АО "Новгородобэлектро"до 20 мин. (включая объем нагрузки до 5 мин.) с нарастающим итогом | [5 empty] | 5.281 | 5.281 | 5.281 | 5.281 | 5.281 | 5.281 | 5.281 | 5.281 | 5.281 | 5.281
ИТОГО по АО "Новгородобэлектро" до 60 мин. (включая объем нагрузки до 5 мин., до 20 мин.) с нарастающим итогом | [5 empty] | 5.281 | 5.281 | 5.281 | 5.281 | 5.281 | 5.281 | 5.281 | 8.526 | 8.526 | 8.526
Потребители Филиала ПАО "ФСК ЕЭС" Новгородского предприятия МЭС
52 | ОАО "Красный Октябрь" | ПС 330 кВ Новгородская |  | ПП | до 5 мин.
| директор: 64-29-10 |  |  |  | от 5 до 20 мин.
8-963-366-3169
| Начальник команды: 64-21-50 |  |  |  | от 20 до 60 мин. | [6 empty] | 0.152
| 8-911-644-6822 оперативный персонал |  | ВЛ 10 кВ л. 4 З-д Энергия*
| 8-911-601-0067 оперативный персонал |  | ВЛ 10 кВ л. 18 З-д Энергия*
Электромонтер: 8-951-720-2180
8-911-619-15-35 гл. энергетик
53 | ООО "Газпром трансгаз | ПС 330 кВ Новгородская |  | ПП | до 5 мин.
| Санкт-Петербург" |  |  |  | от 5 до 20 мин.
Начальник СЭВС: 944-829,
| 8-958-453-50-70 |  |  |  | от 20 до 60 мин. | [6 empty] | 0.111
Инженер СЭВС: 944-839
| 8-921-205-8569 оперативный персонал |  | Фидер 10 кВ л. 6, 8 Газпром
| 8-921-205-8540 оперативный персонал |  | Трансгаз С-Петербург*
54 | ООО "Транснефть-Балтика" | ПС 330 кВ Юго-Западная |  | ОП | до 5 мин.
| Гл.энергетик: 8-931-850-90-08 |  |  |  | от 5 до 20 мин. |  |  |  | 7.18
| Зам. гл. энергетика: 8-931-850-90-50 |  |  |  | от 20 до 60 мин
| энергетик: 8-931-850-90-64 |  | ВЛ 110 кВ Юго-Западная -
| энергодиспетчер: 8-931-850-90-22 |  | НПС-7 № 1*
ВЛ 110 кВ Юго-Западная -
НПС-7 № 2*
ИТОГО по Филиалу ПАО "ФСК ЕЭС" Новгородского предприятия МЭС до 5 мин. |  |  |  |  | 0 | 0 | 0 | 0 | 0 | 0 | 0 | 0 | 0 | 0 | 0
ИТОГО по Филиалу ПАО "ФСК ЕЭС" Новгородского предприятия МЭС от 5 до 20 мин. |  |  |  |  | 7.18 | 0 | 0 | 0 | 7.18 | 0 | 0 | 0 | 0 | 0 | 0
ИТОГО по Филиалу ПАО "ФСК ЕЭС" Новгородского предприятия МЭС от 20 до 60 мин. |  |  |  |  | 0.263 | 0 | 0 | 0 | 0 | 0 | 0 | 0.263 | 0 | 0 | 0
ВСЕГО по Филиалу ПАО "ФСК ЕЭС" Новгородского предприятия МЭС до 20 мин. (включая объем нагрузки до 5 мин.) |  |  |  |  | 7.18 | 0 | 0 | 0 | 7.18 | 0 | 0 | 0 | 0 | 0 | 0
ВСЕГО по Филиалу ПАО "ФСК ЕЭС" Новгородского предприятия МЭС до 60 мин. (включая объем нагрузки до 5 мин., до 20 мин.) |  |  |  |  | 7.443 | 0 | 0 | 0 | 7.18 | 0 | 0 | 0.263 | 0 | 0 | 0
ИТОГО по Филиалу ПАО "ФСК ЕЭС" Новгородского предприятия МЭС до 5 мин. с нарастающим итогом | [5 empty] | 0 | 0 | 0 | 0 | 0 | 0 | 0 | 0 | 0 | 0
ИТОГО по Филиалу ПАО "ФСК ЕЭС" Новгородского предприятия МЭС от 5 до 20 мин. с нарастающим итогом | [5 empty] | 0 | 0 | 0 | 7.18 | 7.18 | 7.18 | 7.18 | 7.18 | 7.18 | 7.18
ИТОГО по Филиалу ПАО "ФСК ЕЭС" Новгородского предприятия МЭС от 20 до 60 мин. с нарастающим итогом | [5 empty] | 0 | 0 | 0 | 0 | 0 | 0 | 0.263 | 0.263 | 0.263 | 0.263
ВСЕГО по Филиалу ПАО "ФСК ЕЭС" Новгородского предприятия МЭС до 20 мин. (включая объем нагрузки до 5 мин.) с нарастающим итогом | [5 empty] | 0 | 0 | 0 | 7.18 | 7.18 | 7.18 | 7.18 | 7.18 | 7.18 | 7.18
ВСЕГО по Филиалу ПАО "ФСК ЕЭС" Новгородского предприятия МЭС до 60 мин. (включая объем нагрузки до 5 мин., до 20 мин.) с нарастающим итогом | [5 empty] | 0 | 0 | 0 | 7.18 | 7.18 | 7.18 | 7.443 | 7.443 | 7.443 | 7.443
ПАО "ТГК-2" (ООО "Новэлектросети" - ПАО "Акрон")
55 | ПАО "Акрон" дог. №0000071 дкп, | НТЭЦ 110 кВ | конторль ввода ГВО по величине потребления подстанций | ОП | до 5 мин | 3.31
| 173012 г. Великий Новгород | (Новгородская ТЭЦ |  |  | от 5 до 20 мин |  |  |  | 7.732
| т. 8(8162)99-65-55 приемная | ПАО "ТГК-2") |  |  | от 20 до 60 мин | [6 empty] | 4.84
т. 8(8162)99-62-00 гл. инженер
т. 8(8162)99-62-05 гл. энергетик
т. 8(8162)99-63-77 нач. смены цеха эл. снабж.
т. 8(8162)99-62-54 диспетчер
т. 8(8162)99-61-09 справочная
ИТОГО по ПАО "ТГК-2" (ООО "Новэлектросети" - ПАО "Акрон") до 5 мин. |  |  |  |  | 3.31 | 3.31 | 0 | 0 | 0 | 0 | 0 | 0 | 0 | 0 | 0
ИТОГО по ПАО "ТГК-2" (ООО "Новэлектросети" - ПАО "Акрон") от 5 до 20 мин. |  |  |  |  | 7.732 | 0 | 0 | 0 | 7.732 | 0 | 0 | 0 | 0 | 0 | 0
ИТОГО по ПАО "ТГК-2" (ООО "Новэлектросети" - ПАО "Акрон") от 20 до 60 мин. |  |  |  |  | 4.84 | 0 | 0 | 0 | 0 | 0 | 0 | 4.84 | 0 | 0 | 0
ВСЕГО по ПАО "ТГК-2" (ООО "Новэлектросети" - ПАО "Акрон") до 20 мин. (включая объем нагрузки до 5 мин.) |  |  |  |  | 11.042 | 3.31 | 0 | 0 | 7.732 | 0 | 0 | 0 | 0 | 0 | 0
ВСЕГО по ПАО "ТГК-2" (ООО "Новэлектросети" - ПАО "Акрон") до 60 мин. (включая объем нагрузки до 5 мин., до 20 мин.) |  |  |  |  | 15.882 | 3.31 | 0 | 0 | 7.732 | 0 | 0 | 4.84 | 0 | 0 | 0
ИТОГО по ПАО "ТГК-2" (ООО "Новэлектросети" - ПАО "Акрон") до 5 мин. с нарастающим итогом | [5 empty] | 3.31 | 3.31 | 3.31 | 3.31 | 3.31 | 3.31 | 3.31 | 3.31 | 3.31 | 3.31
ИТОГО по ПАО "ТГК-2" (ООО "Новэлектросети" - ПАО "Акрон") от 5 до 20 мин. с нарастающим итогом | [5 empty] | 0 | 0 | 0 | 7.732 | 7.732 | 7.732 | 7.732 | 7.732 | 7.732 | 7.732
ИТОГО по ПАО "ТГК-2" (ООО "Новэлектросети" - ПАО "Акрон") от 20 до 60 мин. с нарастающим итогом | [5 empty] | 0 | 0 | 0 | 0 | 0 | 0 | 4.84 | 4.84 | 4.84 | 4.84
ВСЕГО по ПАО "ТГК-2" (ООО "Новэлектросети" - ПАО "Акрон") до 20 мин. (включая объем нагрузки до 5 мин.) с нарастающим итогом | [5 empty] | 3.31 | 3.31 | 3.31 | 11.042 | 11.042 | 11.042 | 11.042 | 11.042 | 11.042 | 11.042
ВСЕГО по ПАО "ТГК-2" (ООО "Новэлектросети" - ПАО "Акрон") до 60 мин. (включая объем нагрузки до 5 мин., до 20 мин.) с нарастающим итогом | [5 empty] | 3.31 | 3.31 | 3.31 | 11.042 | 11.042 | 11.042 | 15.882 | 15.882 | 15.882 | 15.882
ИТОГО по Новгородской области до 5 мин. |  |  |  |  | 29.582 | 29.582 | 0 | 0 | 0 | 0 | 0 | 0 | 0 | 0 | 0
ИТОГО по Новгородской области от 5 до 20 мин. |  |  |  |  | 25.96 | 0 | 0 | 0 | 25.96 | 0 | 0 | 0 | 0 | 0 | 0
ИТОГО по Новгородской области от 20 до 60 мин. |  |  |  |  | 27.174 | 0 | 0 | 0 | 0 | 0 | 0 | 20.133 | 7.041 | 0 | 0
ВСЕГО по Новгородской области до 20 мин. (включая объем нагрузки до 5 мин.) |  |  |  |  | 55.542 | 29.582 | 0 | 0 | 25.96 | 0 | 0 | 0 | 0 | 0 | 0
ВСЕГО по Новгородской области до 60 мин. (включая объем нагрузки до 5 мин., до 20 мин.) |  |  |  |  | 82.716 | 29.582 | 0 | 0 | 25.96 | 0 | 0 | 20.133 | 7.041 | 0 | 0
ВСЕГО по ДУ в Новгородской области до 5 мин. | [5 empty] | 15.016 | 0 | 0 | 0 | 0 | 0 | 0 | 0 | 0 | 0
ИТОГО по Новгородской области до 5 мин. с нарастающим итогом | [5 empty] | 29.582 | 29.582 | 29.582 | 29.582 | 29.582 | 29.582 | 29.582 | 29.582 | 29.582 | 29.582
ИТОГО по Новгородской области от 5 до 20 мин. с нарастающим итогом | [5 empty] | 0 | 0 | 0 | 25.96 | 25.96 | 25.96 | 25.96 | 25.96 | 25.96 | 25.96
ИТОГО по Новгородской областиот 20 до 60 мин. с нарастающим итогом | [5 empty] | 0 | 0 | 0 | 0 | 0 | 0 | 20.133 | 27.174 | 27.174 | 27.174
ВСЕГО по Новгородской области до 20 мин. (включая объем нагрузки до 5 мин.) с нарастающим итогом | [5 empty] | 29.582 | 29.582 | 29.582 | 55.542 | 55.542 | 55.542 | 55.542 | 55.542 | 55.542 | 55.542
ВСЕГО по Новгородской области до 60 мин. (включая объем нагрузки до 5 мин., до 20 мин.) с нарастающим итогом | [5 empty] | 29.582 | 29.582 | 29.582 | 55.542 | 55.542 | 55.542 | 75.675 | 82.716 | 82.716 | 82.716
ВСЕГО по ДУ в Новгородской области до 5 мин. с нарастающим итогом | [5 empty] | 15.016 | 15.016 | 15.016 | 15.016 | 15.016 | 15.016 | 15.016 | 15.016 | 15.016 | 15.016

## 08-00
ГРАФИК
временного отключения потребления на 2024/2025 гг.
Новгородского энергоузла по Новгородскому филиалу ПАО "Россети Северо-Запад" на территории Новгородской области
по данным КЗ 18 декабря 2024
№ п/п | Потребитель | Наименование подстанции | Наименование фидера /наименование фидера контроля* | Способ ввода отключения по графику | Время отключения | Очередь ограничения (МВт)
[6 empty] | I | II | III | IV | V | VI | VII | VIII | IX | X
1 | 2 | 3 | 4 | 5 | 6 | 7 | 8 | 9 | 10 | 11 | 12 | 13 | 14 | 15 | 16
Новгородского филиал ПАО "Россети Северо-Запад"
ПО "Ильменские электрические сети"
1 | АО "НПО "КВАНТ" | ПС 110 кВ Районная | ф. 09 | ДУ | до 5 мин | 0.66
| дог. №18/86 ДОУПЭ |  |  |  | от 5 до 20 мин
| т. 8(8162)68-20-04 отдел гл. энергетика |  |  |  | от 20 до 60 мин
| м.т. 8-951-720-15-00 нач. отдела гл. энергетика |  | ф. 26*
м.т. 8-921-207-62-35 дежурный электрик
2 | ОАО "Спектр" | ПС 110 кВ Районная | ф. 64 | ДУ | до 5 мин | 0.3
| дог. №11-00035 |  |  |  | от 5 до 20 мин
| т. 8(8162)33-51-73 приемная |  |  |  | от 20 до 60 мин
| м.т. 8-952-480-10-14 |  | ф. 55*
нач. ЭМО
т.8(8162)33-51-73 дисп. ЭМО
3 | ОАО "Заряд" | ПС 110 кВ Районная | ф. 30 | ДУ | до 5 мин | 0.26
| дог. №11-00886 |  |  |  | от 5 до 20 мин
| т. 8(8162)62-73-23 тех. Директор |  |  |  | от 20 до 60 мин
| м.т. 8-911-609-21-05 нач. ЭМУ |  | ф. 16*
4 | ООО "Амкор СК Новгород" | ПС 110 кВ Районная | ф. 70 | ДУ | до 5 мин | 0.7
| дог. №50 |  |  |  | от 5 до 20 мин
| т. 8(8162)940-888 приемная |  |  |  | от 20 до 60 мин
| м.т. 8-921-022-60-22 |  | ф. 61*
м.т. 8-921-190-17-63 гл. энергетик
м.т. 8-921-196-20-28 дежурный
5 | ООО "Прессман Софт Пэкеджинг | ПС 110 кВ Районная | ф. 66 | ДУ | до 5 мин | 1.23
| Новгород" |  |  |  | от 5 до 20 мин
| дог. №11-00011 |  |  |  | от 20 до 60 мин
| т. 8(8162)680-680 приемная, |  | ф. 39*
м.т. 8-960-201-05-55, 8-963-334-58-89 - гл. энергетик
м.т. 8-963-333-46-59 менедж. по безоп и тех. обесп.
м.т. 8-963-330-68-50 нач. тех. отдела
м.т. 8-960-202-08-67 - старший инженер электрик
м.т. 8-906-202-09-54 - дежурный инженер электрик
6 | ОАО "ВН Мясной Двор" | ПС 110 кВ Районная | ф. 27 | ДУ | до 5 мин | 0.45
| дог. №0000085 |  |  |  | от 5 до 20 мин
| т. 8(8162)680-501 приемная, |  |  |  | от 20 до 60 мин
| т. 8(8162)680-511гл. Инженер |  | ф. 44*
т. 8(81620680-565, м.т. 8-965-8085-51-23 гл. энерг.
м.т. 8-911-600-23-21 дежурный
7 | ООО "Гранит" | ПС 110 кВ Районная |  | ПП | до 5 мин
| дог. №11-01389 |  |  |  | от 5 до 20 мин
| м.т.8-964-690-69-06 - оперативный персонал |  |  |  | от 20 до 60 мин | [6 empty] | 0.55
ф. 47*, 48*
8 | ОАО "Новгородский завод | ПС 110 кВ Антоново |  | ПП | до 5 мин
| стекловолокна" |  |  |  | от 5 до 20 мин
| дог. №01-00054 |  |  |  | от 20 до 60 мин | [6 empty] | 1.41
| т. 8(8162)68-05-90 приемная |  | ф. 08*, 17*
т. 8-931-853-04-44 тех. директор
м.т. 8-921-730-33-13 инженер ОГЭ
9 | ИП Сивкова А.О. (ООО "НОРДИНВЕСТ") | ПС 110 кВ Базовая |  | ПП | до 5 мин
| дог. №0000085 |  | ф. 10/10, 10/11 |  | от 5 до 20 мин
| м.т. 8-921-739-90-02 техический директор |  |  |  | от 20 до 60 мин | [6 empty] | 0.33
т. 8(8162) 33-88-50 дежурный
10 | АО "СКТБ РТ" дог. №0000085 | ПС 110 кВ Базовая |  | ПП | до 5 мин
| т. 8(8162)76-56-58 приемная |  |  |  | от 5 до 20 мин
| т. 8-950-684-61-14 гл. инженер |  | ф. 11 |  | от 20 до 60 мин | [6 empty] | 1.6
| т. 8(8162)629-083 м.т. 8-921-699-77-68 дежурный |  | ф.69*
11 | ПАО "Контур" дог. №253 от 27.10.2017 | ПС 110 кВ Базовая |  | ПП | до 5 мин
| т. 8(8162)680-900 приемная |  | ф. 66, 74 |  | от 5 до 20 мин
| т. 8(8162)680-910, 680-900 доб. 477 |  |  |  | от 20 до 60 мин | [6 empty] | 0.7
| т. 8(8162)680-887, м.т. 8-965-808-03-33 |  | ф. 79*, 73*, 70*
гл. энергетик
м.т. 8-965-806-74-05 дежурный
12 | ООО "Трубичино" | ПС 330 кВ Новгородская |  | ПП | до 5 мин
| дог. №13-00117 |  |  |  | от 5 до 20 мин
| т. 8(8162)741-133 приёмная |  |  |  | от 20 до 60 мин | [6 empty] | 0
| т. 8(8162)741-139, м.т. 8-911-601-28-21 гл. энерг., дежурный |  | ф. 01*, 07*, 13*, 15*
13 | ЗАО "НМЗ" | НТЭЦ 110 кВ (Новгородская ТЭЦ ПАО "ТГК-2") |  | ПП | до 5 мин
| дог. №01/12/17-ОГЭ |  |  |  | от 5 до 20 мин
| т. 8(8162)940-750 - приёмная |  |  |  | от 20 до 60 мин | [6 empty] | 1.33
| т. 8(8162)940-750 доб. 250, м.т. 8-911-600-74-72 |  | яч. 5*, яч. 46*
зам. главного энерг. по электрохозяйству
т. 8(8162)940-750 доб. 285, м.т. 8-911-600-46-70
ответственный за электрохозяйство
м.т. 8-911-600-66-35 - дежурный
14 | ПАО "Акрон" дог. №11702-1 от 06.12.2019 | ПС 110 кВ 100 ПС 110 кВ 315 | конторль ввода ГВО по величине потребления подстанций | ОП | до 5 мин | 10.315
| №11702-2 от 06.12.2019 |  |  |  | от 5 до 20 мин |  |  |  | 11.21
| №11702-3 от 06.12.2019 |  |  |  | от 20 до 60 мин | [6 empty] | 5.11
173012 г. Великий Новгород
т. 8(8162)99-65-55 приемная
т. 8(8162)99-62-00 гл. инженер
т. 8(8162)99-62-05 гл. энергетик
т. 8(8162)99-63-77 нач. смены цеха эл. снабж.
т. 8(8162)99-62-54 диспетчер
т. 8(8162)99-61-09 справочная
15 | ООО "Новгородский бекон" | ПС 110 кВ Новоселицы |  | ПП | до 5 мин
| п/ф д. Божонка |  |  |  | от 5 до 20 мин
| дог. №53110002312 |  |  |  | от 20 до 60 мин | [6 empty] | 3.1
| т. 8(8162)682-763 приёмная |  | ф. 02*, 03*, 04*, 05*, 06*, 07*, 08*, 09*
м.т. 8-8-965-808-66-23 дежурный э/монтер
16 | ООО "Новгородский бекон" | ПС 110 кВ Чечулино ПС 110 кВ Подберезье |  | ПП | до 5 мин
| дог. №53110002312 |  |  |  | от 5 до 20 мин
| т. 8(8162)682-763 приёмная |  |  |  | от 20 до 60 мин | [6 empty] | 0.38
| м.т. 8-911-620-02-83 нач. электроцеха |  | ф. 05*, 06*, 07*, 08*
| т. 8(8162)682-670, 8(8162)682-660 дежурный |  | ф. 04*, 05*, 07*, 08*
17 | ОАО "Подберезский | ПС 110 кВ Подберезье |  | ПП | до 5 мин
| комбинат хлебепродуктов" |  |  |  | от 5 до 20 мин
| дог. №11-01590 |  | ф. 06, 09 |  | от 20 до 60 мин | [6 empty] | 0.34
т. 8(8162)742-641 приёмная
т. 8(8162) 742-643 гл. инженер
т. 8(8162)742-500, м.т. 8-911-645-24-67
оперативный персонал
18 | ООО "Агрокомплекс" | ПС 110 кВ Спасская |  | ПП | до 5 мин
| дог. №51-00191 |  |  |  | от 5 до 20 мин
| м.т. 8-921-964-78-00 - оперативный персонал |  |  |  | от 20 до 60 мин | [6 empty] | 0.61
ф. 01*, 04*
19 | Смешанная нагрузка: Администрация Савинского сельского поселения, МАОУ "Hовоселицкая средняя общеобразовательная школа", Потребительское общество "Новгородское", ОАО "Вымпел-Коммуникации", ОАО "Мегафон", население | ПС 110 кВ Новоселицы | ф. 01 | ДУ | до 5 мин | 0.12
от 5 до 20 мин
от 20 до 60 мин
20 | Смешанная нагрузка: Администрация Савинского сельского поселения, ОАО "Вымпел-Коммуникации", ОАО "Мегафон", Филиал ОАО "Мобильные Теле Системы", ФГУ "Упрдор России", население | ПС 110 кВ Новоселицы | ф. 10 | ДУ | до 5 мин | 0.33
от 5 до 20 мин
от 20 до 60 мин
21 | Смешанная нагрузка: Государственная компания "Российские автомобильные дороги", ООО "Магистраль двух столиц" | ПС 110 кВ Дорожная | ф. 01 | ДУ | до 5 мин | 0.153
от 5 до 20 мин
от 20 до 60 мин
|  | ПС 110 кВ Дорожная | ф. 02 | ДУ | до 5 мин | 0.608
от 5 до 20 мин
от 20 до 60 мин
|  | ПС 110 кВ Дорожная | ф. 03 | ДУ | до 5 мин | 0.341
от 5 до 20 мин
от 20 до 60 мин
|  | ПС 110 кВ Дорожная | ф. 04 | ДУ | до 5 мин | 0.32
от 5 до 20 мин
от 20 до 60 мин
22 | Смешанная нагрузка: Государственная компания "Российские автомобильные дороги", ООО "Магистраль двух столиц" | ПС 110 кВ Магистральная | ф. 01 | ДУ | до 5 мин | 0.17
от 5 до 20 мин
от 20 до 60 мин
|  | ПС 110 кВ Магистральная | ф. 02 | ДУ | до 5 мин | 0.14
от 5 до 20 мин
от 20 до 60 мин
|  | ПС 110 кВ Магистральная | ф. 03 | ДУ | до 5 мин | 0.36
от 5 до 20 мин
от 20 до 60 мин
|  | ПС 110 кВ Магистральная | ф. 04 | ДУ | до 5 мин | 0.44
от 5 до 20 мин
от 20 до 60 мин
23 | Смешанная нагрузка: ОАУСО "Шимский КЦСО (комплексный центр социального обслуживания)", МУ "Шимская ЦКДС " (централизованная культурно-досуговая система), КФХ Акашкин А. И., ООО "Капитан", ИП Ведехин А. С., ИП Митина, КХ Кадырова А. У., ООО "СП "Шелонь-1", Администрация Шимского муниципального района, население | ПС 110 кВ Шимск | ф. 13 | ОП | до 5 мин | 0.4
от 5 до 20 мин
от 20 до 60 мин
24 | Смешанная нагрузка: Администрация Шимского муниципального района, население | ПС 110 кВ Шимск | ф. 14 | ОП | до 5 мин | 0.18
от 5 до 20 мин
от 20 до 60 мин
25 | Смешанная нагрузка: д. Желкун, д.Медвежья голова, д.Здринога, д.Песчаное (Поозерье) | ПС 110 кВ Южная | ф. 15 | ДУ | до 5 мин | 2.7
от 5 до 20 мин
от 20 до 60 мин
26 | Смешанная нагрузка:н.п.Панковка, дачи, садоводчество | РП 10 кВ Южное | ф. 3 | ДУ | до 5 мин | 0.18
от 5 до 20 мин
от 20 до 60 мин
27 | Смешанная нагрузка: н.п.Троица, Новое Ракомо, Старое Ракомо | РП 10 кВ Южное | ф. 4 | ДУ | до 5 мин | 0.35
от 5 до 20 мин
от 20 до 60 мин
28 | Смешанная нагрузка: н.п. Старое Ракомо, Три Отрока | РП 10 кВ Южное | ф. 7 | ДУ | до 5 мин | 0
от 5 до 20 мин
от 20 до 60 мин
29 | Смешанная нагрузка: Садовое общество "Жасмин", освещение трассы в пн.п.Панковка (светофоры) | РП 10 кВ Южное | ф. 9 | ДУ | до 5 мин | 0.27
от 5 до 20 мин
от 20 до 60 мин
30 | Смешанная нагрузка: газовый распределительный пункт, гаражный комплекс "Акрон", ЧП Ковалев (бетон), фабрика упаковки. | ПС 330 кВ Новгородская | ф. 21 | ОП | до 5 мин | 0.089
от 5 до 20 мин
от 20 до 60 мин
31 | Смешанная нагрузка: н.п.Вашково | ПС 330 кВ Юго-Западная | ф. 1 | ОП | до 5 мин | 0.122
от 5 до 20 мин
от 20 до 60 мин
32 | Смешанная нагрузка: н.п.Видогощь, Кшентицы, ВашковоМагазины, РАЙПО, дачные участки, крестьянское хозяйство (циплята) | ПС 330 кВ Юго-Западная | ф. 3 | ОП | до 5 мин | 0.209
от 5 до 20 мин
от 20 до 60 мин
33 | Смешанная нагрузка: полигон твердых бытовых отходов, н.п.Люболяды, Нащи, Вашково, дачные участки, сады | ПС 330 кВ Юго-Западная | ф. 7 | ОП | до 5 мин | 0.158
от 5 до 20 мин
от 20 до 60 мин
ИТОГО по ПО "ИЭС" до 5 мин. |  |  |  |  | 21.555 | 21.555 | 0 | 0 | 0 | 0 | 0 | 0 | 0 | 0 | 0
ИТОГО по ПО "ИЭС" от 5 до 20 мин. |  |  |  |  | 11.21 | 0 | 0 | 0 | 11.21 | 0 | 0 | 0 | 0 | 0 | 0
ИТОГО по ПО "ИЭС" от 20 до 60 мин. |  |  |  |  | 15.46 | 0 | 0 | 0 | 0 | 0 | 0 | 15.46 | 0 | 0 | 0
ВСЕГО по ПО "ИЭС" до 20 мин. (включая объем нагрузки до 5 мин.) |  |  |  |  | 32.765 | 21.555 | 0 | 0 | 11.21 | 0 | 0 | 0 | 0 | 0 | 0
ВСЕГО по ПО "ИЭС" до 60 мин. (включая объем нагрузки до 5 мин., до 20 мин.) |  |  |  |  | 48.225 | 21.555 | 0 | 0 | 11.21 | 0 | 0 | 15.46 | 0 | 0 | 0
ИТОГО по ПО "ИЭС" до 5 мин. с нарастающим итогом | [5 empty] | 21.555 | 21.555 | 21.555 | 21.555 | 21.555 | 21.555 | 21.555 | 21.555 | 21.555 | 21.555
ИТОГО по ПО "ИЭС" от 5 до 20 мин. с нарастающим итогом | [5 empty] | 0 | 0 | 0 | 11.21 | 11.21 | 11.21 | 11.21 | 11.21 | 11.21 | 11.21
ИТОГО по ПО "ИЭС" от 20 до 60 мин. с нарастающим итогом | [5 empty] | 0 | 0 | 0 | 0 | 0 | 0 | 15.46 | 15.46 | 15.46 | 15.46
ВСЕГО по ПО "ИЭС" до 20 мин. (включая объем нагрузки до 5 мин.) с нарастающим итогом | [5 empty] | 21.555 | 21.555 | 21.555 | 32.765 | 32.765 | 32.765 | 32.765 | 32.765 | 32.765 | 32.765
ВСЕГО по ПО "ИЭС" до 60 мин. (включая объем нагрузки до 5 мин., до 20 мин.) с нарастающим итогом | [5 empty] | 21.555 | 21.555 | 21.555 | 32.765 | 32.765 | 32.765 | 48.225 | 48.225 | 48.225 | 48.225
ПО "Валдайские электрические сети"
Старорусский РЭС
34 | ОАО "ПФК" | ПС 110 кВ Парфино |  | ПП | до 5 мин.
| т. 8-964-310-70-79 - гл. энергетик |  | ф. 7 (6 кВ) |  | от 5 до 20 мин.
| т. 8-(816-50)-68-560, 8-921-697-19-58 - |  |  |  | от 20 до 60 мин | [7 empty] | 2.6
| главный инженер |  | ф. 3* (6 кВ)
т.8-(816-50)68-548 начальник энергослужбы
8-921-024-54-12 - оперативный персонал
35 | НОАУ "Демянский | ПС 110 кВ Медниково |  | ПП | до 5 мин.
| лесхоз" |  |  |  | от 5 до 20 мин.
| тел.8-(816-52)-58-537 - приемная |  | ф. 9 |  | от 20 до 60 мин | [7 empty] | 1.238
м.т. 8-911-612-00-53 оперативный персонал
36 | ООО"ЭКО ВУД" тел.8-911-351-05-82 оперативный персонал | ПС 110 кВ Парфино | ф. 4 (6 кВ) | ПП | до 5 мин.
от 5 до 20 мин.
[5 empty] | от 20 до 60 мин | [7 empty] | 0.61
37 | ИП Иванов М.Е тел.8-(816-50)-61-984, 8-911-614-01-26 оперативный персонал | ПС 110 кВ Парфино | ф. 1 (10 кВ) | ПП | до 5 мин.
от 5 до 20 мин.
[5 empty] | от 20 до 60 мин | [7 empty] | 0.75
38 | Смешанная нагрузка (частный сектор, с/х предприятия, магазины, школа) | ПС 110 кВ Русса | ф. 5 | ДУ | до 5 мин. | 0.137
от 5 до 20 мин.
от 20 до 60 мин
ИТОГО по Старорусскому РЭС до 5 мин. |  |  |  |  | 0.137 | 0.137 | 0 | 0 | 0 | 0 | 0 | 0 | 0 | 0 | 0
ИТОГО по Старорусскому РЭС от 5 до 20 мин. |  |  |  |  | 0 | 0 | 0 | 0 | 0 | 0 | 0 | 0 | 0 | 0 | 0
ИТОГО по Старорусскому РЭС от 20 до 60 мин. |  |  |  |  | 5.198 | 0 | 0 | 0 | 0 | 0 | 0 | 0 | 5.198 | 0 | 0
ВСЕГО по Старорусскому РЭС до 20 мин. (включая объем нагрузки до 5 мин.) |  |  |  |  | 0.137 | 0.137 | 0 | 0 | 0 | 0 | 0 | 0 | 0 | 0 | 0
ВСЕГО по Старорусскому РЭС до 60 мин. (включая объем нагрузки до 5 мин., до 20 мин.) |  |  |  |  | 5.335 | 0.137 | 0 | 0 | 0 | 0 | 0 | 0 | 5.198 | 0 | 0
ИТОГО по Старорусскому РЭС до 5 мин. с нарастающим итогом | [5 empty] | 0.137 | 0.137 | 0.137 | 0.137 | 0.137 | 0.137 | 0.137 | 0.137 | 0.137 | 0.137
ИТОГО по Старорусскому РЭС от 5 до 20 мин. с нарастающим итогом | [5 empty] | 0 | 0 | 0 | 0 | 0 | 0 | 0 | 0 | 0 | 0
ИТОГО по Старорусскому РЭС от 20 до 60 мин. с нарастающим итогом | [5 empty] | 0 | 0 | 0 | 0 | 0 | 0 | 0 | 5.198 | 5.198 | 5.198
ВСЕГО по Старорусскому РЭС до 20 мин. (включая объем нагрузки до 5 мин.) с нарастающим итогом | [5 empty] | 0.137 | 0.137 | 0.137 | 0.137 | 0.137 | 0.137 | 0.137 | 0.137 | 0.137 | 0.137
ВСЕГО по Старорусскому РЭС до 60 мин. (включая объем нагрузки до 5 мин., до 20 мин.) с нарастающим итогом | [5 empty] | 0.137 | 0.137 | 0.137 | 0.137 | 0.137 | 0.137 | 0.137 | 5.335 | 5.335 | 5.335
ИТОГО по ПО "ВЭС" до 5 мин. |  |  |  |  | 0.137 | 0.137 | 0 | 0 | 0 | 0 | 0 | 0 | 0 | 0 | 0
ИТОГО по ПО "ВЭС" 5 до 20 мин. |  |  |  |  | 0 | 0 | 0 | 0 | 0 | 0 | 0 | 0 | 0 | 0 | 0
ИТОГО по ПО "ВЭС" 20 до 60 мин. |  |  |  |  | 5.198 | 0 | 0 | 0 | 0 | 0 | 0 | 0 | 5.198 | 0 | 0
ВСЕГО по ПО "ВЭС" до 20 мин. (включая объем нагрузки до 5 мин.) |  |  |  |  | 0.137 | 0.137 | 0 | 0 | 0 | 0 | 0 | 0 | 0 | 0 | 0
ВСЕГО по ПО "ВЭС" до 60 мин. (включая объем нагрузки до 5 мин., до 20 мин.) |  |  |  |  | 5.335 | 0.137 | 0 | 0 | 0 | 0 | 0 | 0 | 5.198 | 0 | 0
ИТОГО по ПО "ВЭС" до 5 мин. с нарастающим итогом | [5 empty] | 0.137 | 0.137 | 0.137 | 0.137 | 0.137 | 0.137 | 0.137 | 0.137 | 0.137 | 0.137
ИТОГО по ПО "ВЭС" от 5 до 20 мин. с нарастающим итогом | [5 empty] | 0 | 0 | 0 | 0 | 0 | 0 | 0 | 0 | 0 | 0
ИТОГО по ПО "ВЭС" от 20 до 60 мин. с нарастающим итогом | [5 empty] | 0 | 0 | 0 | 0 | 0 | 0 | 0 | 5.198 | 5.198 | 5.198
ВСЕГО по ПО "ВЭС" до 20 мин. (включая объем нагрузки до 5 мин.) с нарастающим итогом | [5 empty] | 0.137 | 0.137 | 0.137 | 0.137 | 0.137 | 0.137 | 0.137 | 0.137 | 0.137 | 0.137
ВСЕГО по ПО "ВЭС" 60 мин. (включая объем нагрузки до 5 мин., до 20 мин.) с нарастающим итогом | [5 empty] | 0.137 | 0.137 | 0.137 | 0.137 | 0.137 | 0.137 | 0.137 | 5.335 | 5.335 | 5.335
ИТОГО по Новгородскому филиалу ПАО "Россети Северо-Запад" до 5 мин. |  |  |  |  | 21.692 | 21.692 | 0 | 0 | 0 | 0 | 0 | 0 | 0 | 0 | 0
ИТОГО по Новгородскому филиалу ПАО "Россети Северо-Запад" от 5 до 20 мин. |  |  |  |  | 11.21 | 0 | 0 | 0 | 11.21 | 0 | 0 | 0 | 0 | 0 | 0
ИТОГО по Новгородскому филиалу ПАО "Россети Северо-Запад" от 20 до 60 мин. |  |  |  |  | 20.658 | 0 | 0 | 0 | 0 | 0 | 0 | 15.46 | 5.198 | 0 | 0
ВСЕГО по Новгородскому филиалу ПАО "Россети Северо-Запад" до 20 мин. (включая объем нагрузки до 5 мин.) |  |  |  |  | 32.902 | 21.692 | 0 | 0 | 11.21 | 0 | 0 | 0 | 0 | 0 | 0
ВСЕГО по Новгородскому филиалу ПАО "Россети Северо-Запад" до 60 мин. (включая объем нагрузки до 5 мин., до 20 мин.) |  |  |  |  | 53.56 | 21.692 | 0 | 0 | 11.21 | 0 | 0 | 15.46 | 5.198 | 0 | 0
ИТОГО по Новгородскому филиалу ПАО "Россети Северо-Запад" до 5 мин. с нарастающим итогом | [5 empty] | 21.692 | 21.692 | 21.692 | 21.692 | 21.692 | 21.692 | 21.692 | 21.692 | 21.692 | 21.692
ИТОГО по Новгородскому филиалу ПАО "Россети Северо-Запад" от 5 до 20 мин. с нарастающим итогом | [5 empty] | 0 | 0 | 0 | 11.21 | 11.21 | 11.21 | 11.21 | 11.21 | 11.21 | 11.21
ИТОГО по Новгородскому филиалу ПАО "Россети Северо-Запад" от 20 до 60 мин. с нарастающим итогом | [5 empty] | 0 | 0 | 0 | 0 | 0 | 0 | 15.46 | 20.658 | 20.658 | 20.658
ВСЕГО по Новгородскому филиалу ПАО "Россети Северо-Запад" до 20 мин. (включая объем нагрузки до 5 мин.) с нарастающим итогом | [5 empty] | 21.692 | 21.692 | 21.692 | 32.902 | 32.902 | 32.902 | 32.902 | 32.902 | 32.902 | 32.902
ВСЕГО по Новгородскому филиалу ПАО "Россети Северо-Запад" до 60 мин. (включая объем нагрузки до 5 мин., до 20 мин.) с нарастающим итогом | [5 empty] | 21.692 | 21.692 | 21.692 | 32.902 | 32.902 | 32.902 | 48.362 | 53.56 | 53.56 | 53.56
Потребители АО "Новгородоблэлектро"
Новгородское отделение, тел. диспетчера 77-22-22
39 | Промышленная зона | ПС 110 кВ Районная | ф.41 | ДУ | до 5 мин. | 0.442
| (ООО "Новгородснаб" тел.:62-82-46, 62-86-04 |  |  |  | от 5 до 20 мин.
| ООО "Лес" тел.:8-911-027-03-04) и др. |  |  |  | от 20 до 60 мин
тел. 77-22-22 деж. диспетчер НОКЭ
40 | Промышленная зона | ПС 110 кВ Районная | ф.33 | ДУ | до 5 мин. | 0.381
| (ЗАО "Стройснаб" тел.:73-26-14, |  |  |  | от 5 до 20 мин.
| 8-911-633-12-15 |  |  |  | от 20 до 60 мин
ООО "Фабус" тел.:640-052, 640-202
ООО "Строительное предприятие 640"
тел.: 642-404, 641-627)
41 | ЗАО "ПК "Волховец", дог.№ 00005 и др. | ПС 110 кВ Районная | ф. 20 | ДУ | до 5 мин. | 1.68
| 94-46-00 приемная, |  |  |  | от 5 до 20 мин.
| 94-47-08, 8-911-600-39-88 гл.энергетик, |  |  |  | от 20 до 60 мин
94-46-94, 8-911-041-96-33 зам. гл. энергетика
94-46-88, 94-47-29 дежурный электрик
|  | ПС 110 кВ Районная | ф. 34 | ДУ | до 5 мин. | 0.636
от 5 до 20 мин.
от 20 до 60 мин
42 | ОАО "Трансвит" | ПС 110 кВ Районная |  | ПП | до 5 мин.
| дог.№53010000668 |  |  |  | от 5 до 20 мин.
| тел. 77-44-74 гл. энергетик |  | ф. 13, 22 |  | от 20 до 60 мин | [7 empty] | 1.665
тел: 60-74-50 - энергетик
тел: 33-97-37 - дежурный электрик
43 | Жилая зона ООО УК "Белый город" | ПС 110 кВ Южная | ф. 07, 30 | ДУ | до 5 мин. | 0.872
от 5 до 20 мин.
от 20 до 60 мин
44 | Жилая зона УК ООО "Небоскреб", ООО "ИнвестСтройГрупп" | ПС 110 кВ Южная | ф.13, 24 | ДУ | до 5 мин. | 0.037
от 5 до 20 мин.
от 20 до 60 мин
45 | Жилая зона ООО "Имса" | ПС 110 кВ Южная | ф. 12, 25 | ДУ | до 5 мин. | 0.339
от 5 до 20 мин.
от 20 до 60 мин
46 | ЗАО "Лактис", дог.№01337, | ПС 110 кВ Районная |  | ПП | до 5 мин.
| 500-908, 8-921-201-03-00 гл. энергетик, |  |  |  | от 5 до 20 мин.
| тел.629-108, 8-921-606-20-36 мастер эл.служ. |  | ф. 45, 46 |  | от 20 до 60 мин | [7 empty] | 1.24
629-128, 8-921-606-20-43 дежурный электромонтер
47 | ООО "Лента", дог.№ 53010000004 | ПС 110 кВ Южная |  | ПП | до 5 мин.
| 8-(812)-380-61-31 центр.приемная, |  |  |  | от 5 до 20 мин.
| 68-00-91 гл. инженер, 8-921-570-12-08 оперативный персонал |  | ф. 14, 23 |  | от 20 до 60 мин | [7 empty] | 0.504
68-00-96 доб. 768 - гл. энергетик
48 | ООО "Лента", дог.№ 53010000002 | ПС 110 кВ Районная |  | ПП | до 5 мин.
| 8-(812)-380-61-31 центр.приемная, |  |  |  | от 5 до 20 мин.
| 68-00-91 гл. инженер, 8-921-980-15-65 оперативный персонал |  | ф. 23, 28 |  | от 20 до 60 мин | [7 empty] | 0.534
68-00-96 доб. 768 - гл. энергетик
49 | ООО "Базис" | ПС 330 кВ Новгородская | ф. 5 | ОП | до 5 мин. | 0.35
| дог.:53010000019 |  |  |  | от 5 до 20 мин.
| тел.:62-26-27 |  |  |  | от 20 до 60 мин
м.т.: 8-911-600-89-50 оперативный персонал
50 | Смешанная нагрузка: гаражи, АЗС "Шелл Нефть", частное население. | ПС 330 кВ Новгородскя | ф. 3 | ОП | до 5 мин. | 0.076
от 5 до 20 мин.
от 20 до 60 мин
ИТОГО по Новгородскому отделению до 5 мин. |  |  |  |  | 4.813 | 4.813 | 0 | 0 | 0 | 0 | 0 | 0 | 0 | 0 | 0
ИТОГО по Новгородскому отделению от 5 до 20 мин. |  |  |  |  | 0 | 0 | 0 | 0 | 0 | 0 | 0 | 0 | 0 | 0 | 0
ИТОГО по Новгородскому отделению от 20 до 60 мин. |  |  |  |  | 3.943 | 0 | 0 | 0 | 0 | 0 | 0 | 0 | 3.943 | 0 | 0
ИТОГО по Новгородскому отделению до 20 мин. (включая объем нагрузки до 5 мин.) |  |  |  |  | 4.813 | 4.813 | 0 | 0 | 0 | 0 | 0 | 0 | 0 | 0 | 0
ИТОГО по Новгородскому отделению до 60 мин. (включая объем нагрузки до 5 мин., до 20 мин.) |  |  |  |  | 8.756 | 4.813 | 0 | 0 | 0 | 0 | 0 | 0 | 3.943 | 0 | 0
ИТОГО по Новгородскому отделению до 5 мин. с нарастающим итогом | [5 empty] | 4.813 | 4.813 | 4.813 | 4.813 | 4.813 | 4.813 | 4.813 | 4.813 | 4.813 | 4.813
ИТОГО по Новгородскому отделению от 5 до 20 мин. с нарастающим итогом | [5 empty] | 0 | 0 | 0 | 0 | 0 | 0 | 0 | 0 | 0 | 0
ИТОГО по Новгородскому отделению от 20 до 60 мин. с нарастающим итогом | [5 empty] | 0 | 0 | 0 | 0 | 0 | 0 | 0 | 3.943 | 3.943 | 3.943
ИТОГО по Новгородскому отделению до 20 мин. (включая объем нагрузки до 5 мин.) с нарастающим итогом | [5 empty] | 4.813 | 4.813 | 4.813 | 4.813 | 4.813 | 4.813 | 4.813 | 4.813 | 4.813 | 4.813
ИТОГО по Новгородскому отделению до 60 мин. (включая объем нагрузки до 5 мин., до 20 мин.) с нарастающим итогом | [5 empty] | 4.813 | 4.813 | 4.813 | 4.813 | 4.813 | 4.813 | 4.813 | 8.756 | 8.756 | 8.756
Старорусский филиал, тел. диспетчера 8-(816-52)-52-639
51 | Промышленная зона | ПС 110 кВ Русса | ф.15 | ДУ | до 5 мин. | 1.56
| (ООО "Лакто-Новгород") |  |  |  | от 5 до 20 мин.
| т.8-(816-52)-5-61-85 |  |  |  | от 20 до 60 мин
ИТОГО по Старорусскому филиалу до 5 мин. |  |  |  |  | 1.56 | 1.56 | 0 | 0 | 0 | 0 | 0 | 0 | 0 | 0 | 0
ИТОГО по Старорусскому филиалу от 5 до 20 мин. |  |  |  |  | 0 | 0 | 0 | 0 | 0 | 0 | 0 | 0 | 0 | 0 | 0
ИТОГО по Старорусскому филиалу от 20 до 60 мин. |  |  |  |  | 0 | 0 | 0 | 0 | 0 | 0 | 0 | 0 | 0 | 0 | 0
ИТОГО по Старорусскому филиалу до 20 мин. (включая объем нагрузки до 5 мин.) |  |  |  |  | 1.56 | 1.56 | 0 | 0 | 0 | 0 | 0 | 0 | 0 | 0 | 0
ИТОГО по Старорусскому филиалу до 60 мин. (включая объем нагрузки до 5 мин., до 20 мин.) |  |  |  |  | 1.56 | 1.56 | 0 | 0 | 0 | 0 | 0 | 0 | 0 | 0 | 0
ИТОГО по Старорусскому филиалу до 5 мин. с нарастающим итогом | [5 empty] | 1.56 | 1.56 | 1.56 | 1.56 | 1.56 | 1.56 | 1.56 | 1.56 | 1.56 | 1.56
ИТОГО по Старорусскому филиалу от 5 до 20 мин. с нарастающим итогом | [5 empty] | 0 | 0 | 0 | 0 | 0 | 0 | 0 | 0 | 0 | 0
ИТОГО по Старорусскому филиалу от 20 до 60 мин. с нарастающим итогом | [5 empty] | 0 | 0 | 0 | 0 | 0 | 0 | 0 | 0 | 0 | 0
ИТОГО по Старорусскому филиалу до 20 мин. (включая объем нагрузки до 5 мин.) с нарастающим итогом | [5 empty] | 1.56 | 1.56 | 1.56 | 1.56 | 1.56 | 1.56 | 1.56 | 1.56 | 1.56 | 1.56
ИТОГО по Старорусскому филиалу до 60 мин. (включая объем нагрузки до 5 мин., до 20 мин.) с нарастающим итогом | [5 empty] | 1.56 | 1.56 | 1.56 | 1.56 | 1.56 | 1.56 | 1.56 | 1.56 | 1.56 | 1.56
ИТОГО по АО "Новгородоблэлектро" до 5 мин. |  |  |  |  | 6.373 | 6.373 | 0 | 0 | 0 | 0 | 0 | 0 | 0 | 0 | 0
ИТОГО по АО "Новгородоблэлектро" от 5 до 20 мин. |  |  |  |  | 0 | 0 | 0 | 0 | 0 | 0 | 0 | 0 | 0 | 0 | 0
ИТОГО по АО "Новгородоблэлектро" от 20 до 60 мин. |  |  |  |  | 3.943 | 0 | 0 | 0 | 0 | 0 | 0 | 0 | 3.943 | 0 | 0
ИТОГО по АО "Новгородобэлектро" до 20 мин. (включая объем нагрузки до 5 мин.) |  |  |  |  | 6.373 | 6.373 | 0 | 0 | 0 | 0 | 0 | 0 | 0 | 0 | 0
ИТОГО по АО "Новгородобэлектро" до 60 мин. (включая объем нагрузки до 5 мин., до 20 мин.) |  |  |  |  | 10.316 | 6.373 | 0 | 0 | 0 | 0 | 0 | 0 | 3.943 | 0 | 0
ИТОГО по АО "Новгородоблэлектро" до 5 мин. с нарастающим итогом | [5 empty] | 6.373 | 6.373 | 6.373 | 6.373 | 6.373 | 6.373 | 6.373 | 6.373 | 6.373 | 6.373
ИТОГО по АО "Новгородоблэлектро" от 5 до 20 мин. с нарастающим итогом | [5 empty] | 0 | 0 | 0 | 0 | 0 | 0 | 0 | 0 | 0 | 0
ИТОГО по АО "Новгородоблэлектро" от 20 до 60 мин. с нарастающим итогом | [5 empty] | 0 | 0 | 0 | 0 | 0 | 0 | 0 | 3.943 | 3.943 | 3.943
ИТОГО по АО "Новгородобэлектро"до 20 мин. (включая объем нагрузки до 5 мин.) с нарастающим итогом | [5 empty] | 6.373 | 6.373 | 6.373 | 6.373 | 6.373 | 6.373 | 6.373 | 6.373 | 6.373 | 6.373
ИТОГО по АО "Новгородобэлектро" до 60 мин. (включая объем нагрузки до 5 мин., до 20 мин.) с нарастающим итогом | [5 empty] | 6.373 | 6.373 | 6.373 | 6.373 | 6.373 | 6.373 | 6.373 | 10.316 | 10.316 | 10.316
Потребители Филиала ПАО "ФСК ЕЭС" Новгородского предприятия МЭС
52 | ОАО "Красный Октябрь" | ПС 330 кВ Новгородская |  | ПП | до 5 мин.
| директор: 64-29-10 |  |  |  | от 5 до 20 мин.
8-963-366-3169
| Начальник команды: 64-21-50 |  |  |  | от 20 до 60 мин. | [6 empty] | 0.25
| 8-911-644-6822 оперативный персонал |  | ВЛ 10 кВ л. 4 З-д Энергия*
| 8-911-601-0067 оперативный персонал |  | ВЛ 10 кВ л. 18 З-д Энергия*
Электромонтер: 8-951-720-2180
8-911-619-15-35 гл. энергетик
53 | ООО "Газпром трансгаз | ПС 330 кВ Новгородская |  | ПП | до 5 мин.
| Санкт-Петербург" |  |  |  | от 5 до 20 мин.
Начальник СЭВС: 944-829,
| 8-958-453-50-70 |  |  |  | от 20 до 60 мин. | [6 empty] | 0.2
Инженер СЭВС: 944-839
| 8-921-205-8569 оперативный персонал |  | Фидер 10 кВ л. 6, 8 Газпром
| 8-921-205-8540 оперативный персонал |  | Трансгаз С-Петербург*
54 | ООО "Транснефть-Балтика" | ПС 330 кВ Юго-Западная |  | ОП | до 5 мин.
| Гл.энергетик: 8-931-850-90-08 |  |  |  | от 5 до 20 мин. |  |  |  | 7.65
| Зам. гл. энергетика: 8-931-850-90-50 |  |  |  | от 20 до 60 мин
| энергетик: 8-931-850-90-64 |  | ВЛ 110 кВ Юго-Западная -
| энергодиспетчер: 8-931-850-90-22 |  | НПС-7 № 1*
ВЛ 110 кВ Юго-Западная -
НПС-7 № 2*
ИТОГО по Филиалу ПАО "ФСК ЕЭС" Новгородского предприятия МЭС до 5 мин. |  |  |  |  | 0 | 0 | 0 | 0 | 0 | 0 | 0 | 0 | 0 | 0 | 0
ИТОГО по Филиалу ПАО "ФСК ЕЭС" Новгородского предприятия МЭС от 5 до 20 мин. |  |  |  |  | 7.65 | 0 | 0 | 0 | 7.65 | 0 | 0 | 0 | 0 | 0 | 0
ИТОГО по Филиалу ПАО "ФСК ЕЭС" Новгородского предприятия МЭС от 20 до 60 мин. |  |  |  |  | 0.45 | 0 | 0 | 0 | 0 | 0 | 0 | 0.45 | 0 | 0 | 0
ВСЕГО по Филиалу ПАО "ФСК ЕЭС" Новгородского предприятия МЭС до 20 мин. (включая объем нагрузки до 5 мин.) |  |  |  |  | 7.65 | 0 | 0 | 0 | 7.65 | 0 | 0 | 0 | 0 | 0 | 0
ВСЕГО по Филиалу ПАО "ФСК ЕЭС" Новгородского предприятия МЭС до 60 мин. (включая объем нагрузки до 5 мин., до 20 мин.) |  |  |  |  | 8.1 | 0 | 0 | 0 | 7.65 | 0 | 0 | 0.45 | 0 | 0 | 0
ИТОГО по Филиалу ПАО "ФСК ЕЭС" Новгородского предприятия МЭС до 5 мин. с нарастающим итогом | [5 empty] | 0 | 0 | 0 | 0 | 0 | 0 | 0 | 0 | 0 | 0
ИТОГО по Филиалу ПАО "ФСК ЕЭС" Новгородского предприятия МЭС от 5 до 20 мин. с нарастающим итогом | [5 empty] | 0 | 0 | 0 | 7.65 | 7.65 | 7.65 | 7.65 | 7.65 | 7.65 | 7.65
ИТОГО по Филиалу ПАО "ФСК ЕЭС" Новгородского предприятия МЭС от 20 до 60 мин. с нарастающим итогом | [5 empty] | 0 | 0 | 0 | 0 | 0 | 0 | 0.45 | 0.45 | 0.45 | 0.45
ВСЕГО по Филиалу ПАО "ФСК ЕЭС" Новгородского предприятия МЭС до 20 мин. (включая объем нагрузки до 5 мин.) с нарастающим итогом | [5 empty] | 0 | 0 | 0 | 7.65 | 7.65 | 7.65 | 7.65 | 7.65 | 7.65 | 7.65
ВСЕГО по Филиалу ПАО "ФСК ЕЭС" Новгородского предприятия МЭС до 60 мин. (включая объем нагрузки до 5 мин., до 20 мин.) с нарастающим итогом | [5 empty] | 0 | 0 | 0 | 7.65 | 7.65 | 7.65 | 8.1 | 8.1 | 8.1 | 8.1
ПАО "ТГК-2" (ООО "Новэлектросети" - ПАО "Акрон")
55 | ПАО "Акрон" дог. №0000071 дкп, | НТЭЦ 110 кВ | конторль ввода ГВО по величине потребления подстанций | ОП | до 5 мин | 3.31
| 173012 г. Великий Новгород | (Новгородская ТЭЦ |  |  | от 5 до 20 мин |  |  |  | 7.92
| т. 8(8162)99-65-55 приемная | ПАО "ТГК-2") |  |  | от 20 до 60 мин | [6 empty] | 4.87
т. 8(8162)99-62-00 гл. инженер
т. 8(8162)99-62-05 гл. энергетик
т. 8(8162)99-63-77 нач. смены цеха эл. снабж.
т. 8(8162)99-62-54 диспетчер
т. 8(8162)99-61-09 справочная
ИТОГО по ПАО "ТГК-2" (ООО "Новэлектросети" - ПАО "Акрон") до 5 мин. |  |  |  |  | 3.31 | 3.31 | 0 | 0 | 0 | 0 | 0 | 0 | 0 | 0 | 0
ИТОГО по ПАО "ТГК-2" (ООО "Новэлектросети" - ПАО "Акрон") от 5 до 20 мин. |  |  |  |  | 7.92 | 0 | 0 | 0 | 7.92 | 0 | 0 | 0 | 0 | 0 | 0
ИТОГО по ПАО "ТГК-2" (ООО "Новэлектросети" - ПАО "Акрон") от 20 до 60 мин. |  |  |  |  | 4.87 | 0 | 0 | 0 | 0 | 0 | 0 | 4.87 | 0 | 0 | 0
ВСЕГО по ПАО "ТГК-2" (ООО "Новэлектросети" - ПАО "Акрон") до 20 мин. (включая объем нагрузки до 5 мин.) |  |  |  |  | 11.23 | 3.31 | 0 | 0 | 7.92 | 0 | 0 | 0 | 0 | 0 | 0
ВСЕГО по ПАО "ТГК-2" (ООО "Новэлектросети" - ПАО "Акрон") до 60 мин. (включая объем нагрузки до 5 мин., до 20 мин.) |  |  |  |  | 16.1 | 3.31 | 0 | 0 | 7.92 | 0 | 0 | 4.87 | 0 | 0 | 0
ИТОГО по ПАО "ТГК-2" (ООО "Новэлектросети" - ПАО "Акрон") до 5 мин. с нарастающим итогом | [5 empty] | 3.31 | 3.31 | 3.31 | 3.31 | 3.31 | 3.31 | 3.31 | 3.31 | 3.31 | 3.31
ИТОГО по ПАО "ТГК-2" (ООО "Новэлектросети" - ПАО "Акрон") от 5 до 20 мин. с нарастающим итогом | [5 empty] | 0 | 0 | 0 | 7.92 | 7.92 | 7.92 | 7.92 | 7.92 | 7.92 | 7.92
ИТОГО по ПАО "ТГК-2" (ООО "Новэлектросети" - ПАО "Акрон") от 20 до 60 мин. с нарастающим итогом | [5 empty] | 0 | 0 | 0 | 0 | 0 | 0 | 4.87 | 4.87 | 4.87 | 4.87
ВСЕГО по ПАО "ТГК-2" (ООО "Новэлектросети" - ПАО "Акрон") до 20 мин. (включая объем нагрузки до 5 мин.) с нарастающим итогом | [5 empty] | 3.31 | 3.31 | 3.31 | 11.23 | 11.23 | 11.23 | 11.23 | 11.23 | 11.23 | 11.23
ВСЕГО по ПАО "ТГК-2" (ООО "Новэлектросети" - ПАО "Акрон") до 60 мин. (включая объем нагрузки до 5 мин., до 20 мин.) с нарастающим итогом | [5 empty] | 3.31 | 3.31 | 3.31 | 11.23 | 11.23 | 11.23 | 16.1 | 16.1 | 16.1 | 16.1
ИТОГО по Новгородской области до 5 мин. |  |  |  |  | 31.375 | 31.375 | 0 | 0 | 0 | 0 | 0 | 0 | 0 | 0 | 0
ИТОГО по Новгородской области от 5 до 20 мин. |  |  |  |  | 26.78 | 0 | 0 | 0 | 26.78 | 0 | 0 | 0 | 0 | 0 | 0
ИТОГО по Новгородской области от 20 до 60 мин. |  |  |  |  | 29.921 | 0 | 0 | 0 | 0 | 0 | 0 | 20.78 | 9.141 | 0 | 0
ВСЕГО по Новгородской области до 20 мин. (включая объем нагрузки до 5 мин.) |  |  |  |  | 58.155 | 31.375 | 0 | 0 | 26.78 | 0 | 0 | 0 | 0 | 0 | 0
ВСЕГО по Новгородской области до 60 мин. (включая объем нагрузки до 5 мин., до 20 мин.) |  |  |  |  | 88.076 | 31.375 | 0 | 0 | 26.78 | 0 | 0 | 20.78 | 9.141 | 0 | 0
ВСЕГО по ДУ в Новгородской области до 5 мин. | [5 empty] | 16.166 | 0 | 0 | 0 | 0 | 0 | 0 | 0 | 0 | 0
ИТОГО по Новгородской области до 5 мин. с нарастающим итогом | [5 empty] | 31.375 | 31.375 | 31.375 | 31.375 | 31.375 | 31.375 | 31.375 | 31.375 | 31.375 | 31.375
ИТОГО по Новгородской области от 5 до 20 мин. с нарастающим итогом | [5 empty] | 0 | 0 | 0 | 26.78 | 26.78 | 26.78 | 26.78 | 26.78 | 26.78 | 26.78
ИТОГО по Новгородской областиот 20 до 60 мин. с нарастающим итогом | [5 empty] | 0 | 0 | 0 | 0 | 0 | 0 | 20.78 | 29.921 | 29.921 | 29.921
ВСЕГО по Новгородской области до 20 мин. (включая объем нагрузки до 5 мин.) с нарастающим итогом | [5 empty] | 31.375 | 31.375 | 31.375 | 58.155 | 58.155 | 58.155 | 58.155 | 58.155 | 58.155 | 58.155
ВСЕГО по Новгородской области до 60 мин. (включая объем нагрузки до 5 мин., до 20 мин.) с нарастающим итогом | [5 empty] | 31.375 | 31.375 | 31.375 | 58.155 | 58.155 | 58.155 | 78.935 | 88.076 | 88.076 | 88.076
ВСЕГО по ДУ в Новгородской области до 5 мин. с нарастающим итогом | [5 empty] | 16.166 | 16.166 | 16.166 | 16.166 | 16.166 | 16.166 | 16.166 | 16.166 | 16.166 | 16.166

## 09-00
ГРАФИК
временного отключения потребления на 2024/2025 гг.
Новгородского энергоузла по Новгородскому филиалу ПАО "Россети Северо-Запад" на территории Новгородской области
по данным КЗ 18 декабря 2024
№ п/п | Потребитель | Наименование подстанции | Наименование фидера /наименование фидера контроля* | Способ ввода отключения по графику | Время отключения | Очередь ограничения (МВт)
[6 empty] | I | II | III | IV | V | VI | VII | VIII | IX | X
1 | 2 | 3 | 4 | 5 | 6 | 7 | 8 | 9 | 10 | 11 | 12 | 13 | 14 | 15 | 16
Новгородского филиал ПАО "Россети Северо-Запад"
ПО "Ильменские электрические сети"
1 | АО "НПО "КВАНТ" | ПС 110 кВ Районная | ф. 09 | ДУ | до 5 мин | 0.71
| дог. №18/86 ДОУПЭ |  |  |  | от 5 до 20 мин
| т. 8(8162)68-20-04 отдел гл. энергетика |  |  |  | от 20 до 60 мин
| м.т. 8-951-720-15-00 нач. отдела гл. энергетика |  | ф. 26*
м.т. 8-921-207-62-35 дежурный электрик
2 | ОАО "Спектр" | ПС 110 кВ Районная | ф. 64 | ДУ | до 5 мин | 0.33
| дог. №11-00035 |  |  |  | от 5 до 20 мин
| т. 8(8162)33-51-73 приемная |  |  |  | от 20 до 60 мин
| м.т. 8-952-480-10-14 |  | ф. 55*
нач. ЭМО
т.8(8162)33-51-73 дисп. ЭМО
3 | ОАО "Заряд" | ПС 110 кВ Районная | ф. 30 | ДУ | до 5 мин | 0.39
| дог. №11-00886 |  |  |  | от 5 до 20 мин
| т. 8(8162)62-73-23 тех. Директор |  |  |  | от 20 до 60 мин
| м.т. 8-911-609-21-05 нач. ЭМУ |  | ф. 16*
4 | ООО "Амкор СК Новгород" | ПС 110 кВ Районная | ф. 70 | ДУ | до 5 мин | 0.72
| дог. №50 |  |  |  | от 5 до 20 мин
| т. 8(8162)940-888 приемная |  |  |  | от 20 до 60 мин
| м.т. 8-921-022-60-22 |  | ф. 61*
м.т. 8-921-190-17-63 гл. энергетик
м.т. 8-921-196-20-28 дежурный
5 | ООО "Прессман Софт Пэкеджинг | ПС 110 кВ Районная | ф. 66 | ДУ | до 5 мин | 1.71
| Новгород" |  |  |  | от 5 до 20 мин
| дог. №11-00011 |  |  |  | от 20 до 60 мин
| т. 8(8162)680-680 приемная, |  | ф. 39*
м.т. 8-960-201-05-55, 8-963-334-58-89 - гл. энергетик
м.т. 8-963-333-46-59 менедж. по безоп и тех. обесп.
м.т. 8-963-330-68-50 нач. тех. отдела
м.т. 8-960-202-08-67 - старший инженер электрик
м.т. 8-906-202-09-54 - дежурный инженер электрик
6 | ОАО "ВН Мясной Двор" | ПС 110 кВ Районная | ф. 27 | ДУ | до 5 мин | 0.34
| дог. №0000085 |  |  |  | от 5 до 20 мин
| т. 8(8162)680-501 приемная, |  |  |  | от 20 до 60 мин
| т. 8(8162)680-511гл. Инженер |  | ф. 44*
т. 8(81620680-565, м.т. 8-965-8085-51-23 гл. энерг.
м.т. 8-911-600-23-21 дежурный
7 | ООО "Гранит" | ПС 110 кВ Районная |  | ПП | до 5 мин
| дог. №11-01389 |  |  |  | от 5 до 20 мин
| м.т.8-964-690-69-06 - оперативный персонал |  |  |  | от 20 до 60 мин | [6 empty] | 0.65
ф. 47*, 48*
8 | ОАО "Новгородский завод | ПС 110 кВ Антоново |  | ПП | до 5 мин
| стекловолокна" |  |  |  | от 5 до 20 мин
| дог. №01-00054 |  |  |  | от 20 до 60 мин | [6 empty] | 1.43
| т. 8(8162)68-05-90 приемная |  | ф. 08*, 17*
т. 8-931-853-04-44 тех. директор
м.т. 8-921-730-33-13 инженер ОГЭ
9 | ИП Сивкова А.О. (ООО "НОРДИНВЕСТ") | ПС 110 кВ Базовая |  | ПП | до 5 мин
| дог. №0000085 |  | ф. 10/10, 10/11 |  | от 5 до 20 мин
| м.т. 8-921-739-90-02 техический директор |  |  |  | от 20 до 60 мин | [6 empty] | 0.51
т. 8(8162) 33-88-50 дежурный
10 | АО "СКТБ РТ" дог. №0000085 | ПС 110 кВ Базовая |  | ПП | до 5 мин
| т. 8(8162)76-56-58 приемная |  |  |  | от 5 до 20 мин
| т. 8-950-684-61-14 гл. инженер |  | ф. 11 |  | от 20 до 60 мин | [6 empty] | 1.7
| т. 8(8162)629-083 м.т. 8-921-699-77-68 дежурный |  | ф.69*
11 | ПАО "Контур" дог. №253 от 27.10.2017 | ПС 110 кВ Базовая |  | ПП | до 5 мин
| т. 8(8162)680-900 приемная |  | ф. 66, 74 |  | от 5 до 20 мин
| т. 8(8162)680-910, 680-900 доб. 477 |  |  |  | от 20 до 60 мин | [6 empty] | 0.95
| т. 8(8162)680-887, м.т. 8-965-808-03-33 |  | ф. 79*, 73*, 70*
гл. энергетик
м.т. 8-965-806-74-05 дежурный
12 | ООО "Трубичино" | ПС 330 кВ Новгородская |  | ПП | до 5 мин
| дог. №13-00117 |  |  |  | от 5 до 20 мин
| т. 8(8162)741-133 приёмная |  |  |  | от 20 до 60 мин | [6 empty] | 0
| т. 8(8162)741-139, м.т. 8-911-601-28-21 гл. энерг., дежурный |  | ф. 01*, 07*, 13*, 15*
13 | ЗАО "НМЗ" | НТЭЦ 110 кВ (Новгородская ТЭЦ ПАО "ТГК-2") |  | ПП | до 5 мин
| дог. №01/12/17-ОГЭ |  |  |  | от 5 до 20 мин
| т. 8(8162)940-750 - приёмная |  |  |  | от 20 до 60 мин | [6 empty] | 1.68
| т. 8(8162)940-750 доб. 250, м.т. 8-911-600-74-72 |  | яч. 5*, яч. 46*
зам. главного энерг. по электрохозяйству
т. 8(8162)940-750 доб. 285, м.т. 8-911-600-46-70
ответственный за электрохозяйство
м.т. 8-911-600-66-35 - дежурный
14 | ПАО "Акрон" дог. №11702-1 от 06.12.2019 | ПС 110 кВ 100 ПС 110 кВ 315 | конторль ввода ГВО по величине потребления подстанций | ОП | до 5 мин | 10.305
| №11702-2 от 06.12.2019 |  |  |  | от 5 до 20 мин |  |  |  | 11.356
| №11702-3 от 06.12.2019 |  |  |  | от 20 до 60 мин | [6 empty] | 5.11
173012 г. Великий Новгород
т. 8(8162)99-65-55 приемная
т. 8(8162)99-62-00 гл. инженер
т. 8(8162)99-62-05 гл. энергетик
т. 8(8162)99-63-77 нач. смены цеха эл. снабж.
т. 8(8162)99-62-54 диспетчер
т. 8(8162)99-61-09 справочная
15 | ООО "Новгородский бекон" | ПС 110 кВ Новоселицы |  | ПП | до 5 мин
| п/ф д. Божонка |  |  |  | от 5 до 20 мин
| дог. №53110002312 |  |  |  | от 20 до 60 мин | [6 empty] | 3.12
| т. 8(8162)682-763 приёмная |  | ф. 02*, 03*, 04*, 05*, 06*, 07*, 08*, 09*
м.т. 8-8-965-808-66-23 дежурный э/монтер
16 | ООО "Новгородский бекон" | ПС 110 кВ Чечулино ПС 110 кВ Подберезье |  | ПП | до 5 мин
| дог. №53110002312 |  |  |  | от 5 до 20 мин
| т. 8(8162)682-763 приёмная |  |  |  | от 20 до 60 мин | [6 empty] | 0.49
| м.т. 8-911-620-02-83 нач. электроцеха |  | ф. 05*, 06*, 07*, 08*
| т. 8(8162)682-670, 8(8162)682-660 дежурный |  | ф. 04*, 05*, 07*, 08*
17 | ОАО "Подберезский | ПС 110 кВ Подберезье |  | ПП | до 5 мин
| комбинат хлебепродуктов" |  |  |  | от 5 до 20 мин
| дог. №11-01590 |  | ф. 06, 09 |  | от 20 до 60 мин | [6 empty] | 0.84
т. 8(8162)742-641 приёмная
т. 8(8162) 742-643 гл. инженер
т. 8(8162)742-500, м.т. 8-911-645-24-67
оперативный персонал
18 | ООО "Агрокомплекс" | ПС 110 кВ Спасская |  | ПП | до 5 мин
| дог. №51-00191 |  |  |  | от 5 до 20 мин
| м.т. 8-921-964-78-00 - оперативный персонал |  |  |  | от 20 до 60 мин | [6 empty] | 0.78
ф. 01*, 04*
19 | Смешанная нагрузка: Администрация Савинского сельского поселения, МАОУ "Hовоселицкая средняя общеобразовательная школа", Потребительское общество "Новгородское", ОАО "Вымпел-Коммуникации", ОАО "Мегафон", население | ПС 110 кВ Новоселицы | ф. 01 | ДУ | до 5 мин | 0.12
от 5 до 20 мин
от 20 до 60 мин
20 | Смешанная нагрузка: Администрация Савинского сельского поселения, ОАО "Вымпел-Коммуникации", ОАО "Мегафон", Филиал ОАО "Мобильные Теле Системы", ФГУ "Упрдор России", население | ПС 110 кВ Новоселицы | ф. 10 | ДУ | до 5 мин | 0.19
от 5 до 20 мин
от 20 до 60 мин
21 | Смешанная нагрузка: Государственная компания "Российские автомобильные дороги", ООО "Магистраль двух столиц" | ПС 110 кВ Дорожная | ф. 01 | ДУ | до 5 мин | 0.154
от 5 до 20 мин
от 20 до 60 мин
|  | ПС 110 кВ Дорожная | ф. 02 | ДУ | до 5 мин | 0.204
от 5 до 20 мин
от 20 до 60 мин
|  | ПС 110 кВ Дорожная | ф. 03 | ДУ | до 5 мин | 0.128
от 5 до 20 мин
от 20 до 60 мин
|  | ПС 110 кВ Дорожная | ф. 04 | ДУ | до 5 мин | 0.2
от 5 до 20 мин
от 20 до 60 мин
22 | Смешанная нагрузка: Государственная компания "Российские автомобильные дороги", ООО "Магистраль двух столиц" | ПС 110 кВ Магистральная | ф. 01 | ДУ | до 5 мин | 0.15
от 5 до 20 мин
от 20 до 60 мин
|  | ПС 110 кВ Магистральная | ф. 02 | ДУ | до 5 мин | 0.11
от 5 до 20 мин
от 20 до 60 мин
|  | ПС 110 кВ Магистральная | ф. 03 | ДУ | до 5 мин | 0.27
от 5 до 20 мин
от 20 до 60 мин
|  | ПС 110 кВ Магистральная | ф. 04 | ДУ | до 5 мин | 0.33
от 5 до 20 мин
от 20 до 60 мин
23 | Смешанная нагрузка: ОАУСО "Шимский КЦСО (комплексный центр социального обслуживания)", МУ "Шимская ЦКДС " (централизованная культурно-досуговая система), КФХ Акашкин А. И., ООО "Капитан", ИП Ведехин А. С., ИП Митина, КХ Кадырова А. У., ООО "СП "Шелонь-1", Администрация Шимского муниципального района, население | ПС 110 кВ Шимск | ф. 13 | ОП | до 5 мин | 0.39
от 5 до 20 мин
от 20 до 60 мин
24 | Смешанная нагрузка: Администрация Шимского муниципального района, население | ПС 110 кВ Шимск | ф. 14 | ОП | до 5 мин | 0.18
от 5 до 20 мин
от 20 до 60 мин
25 | Смешанная нагрузка: д. Желкун, д.Медвежья голова, д.Здринога, д.Песчаное (Поозерье) | ПС 110 кВ Южная | ф. 15 | ДУ | до 5 мин | 2.59
от 5 до 20 мин
от 20 до 60 мин
26 | Смешанная нагрузка:н.п.Панковка, дачи, садоводчество | РП 10 кВ Южное | ф. 3 | ДУ | до 5 мин | 0.18
от 5 до 20 мин
от 20 до 60 мин
27 | Смешанная нагрузка: н.п.Троица, Новое Ракомо, Старое Ракомо | РП 10 кВ Южное | ф. 4 | ДУ | до 5 мин | 0.34
от 5 до 20 мин
от 20 до 60 мин
28 | Смешанная нагрузка: н.п. Старое Ракомо, Три Отрока | РП 10 кВ Южное | ф. 7 | ДУ | до 5 мин | 0
от 5 до 20 мин
от 20 до 60 мин
29 | Смешанная нагрузка: Садовое общество "Жасмин", освещение трассы в пн.п.Панковка (светофоры) | РП 10 кВ Южное | ф. 9 | ДУ | до 5 мин | 0.27
от 5 до 20 мин
от 20 до 60 мин
30 | Смешанная нагрузка: газовый распределительный пункт, гаражный комплекс "Акрон", ЧП Ковалев (бетон), фабрика упаковки. | ПС 330 кВ Новгородская | ф. 21 | ОП | до 5 мин | 0.089
от 5 до 20 мин
от 20 до 60 мин
31 | Смешанная нагрузка: н.п.Вашково | ПС 330 кВ Юго-Западная | ф. 1 | ОП | до 5 мин | 0.129
от 5 до 20 мин
от 20 до 60 мин
32 | Смешанная нагрузка: н.п.Видогощь, Кшентицы, ВашковоМагазины, РАЙПО, дачные участки, крестьянское хозяйство (циплята) | ПС 330 кВ Юго-Западная | ф. 3 | ОП | до 5 мин | 0.215
от 5 до 20 мин
от 20 до 60 мин
33 | Смешанная нагрузка: полигон твердых бытовых отходов, н.п.Люболяды, Нащи, Вашково, дачные участки, сады | ПС 330 кВ Юго-Западная | ф. 7 | ОП | до 5 мин | 0.141
от 5 до 20 мин
от 20 до 60 мин
ИТОГО по ПО "ИЭС" до 5 мин. |  |  |  |  | 20.885 | 20.885 | 0 | 0 | 0 | 0 | 0 | 0 | 0 | 0 | 0
ИТОГО по ПО "ИЭС" от 5 до 20 мин. |  |  |  |  | 11.356 | 0 | 0 | 0 | 11.356 | 0 | 0 | 0 | 0 | 0 | 0
ИТОГО по ПО "ИЭС" от 20 до 60 мин. |  |  |  |  | 17.26 | 0 | 0 | 0 | 0 | 0 | 0 | 17.26 | 0 | 0 | 0
ВСЕГО по ПО "ИЭС" до 20 мин. (включая объем нагрузки до 5 мин.) |  |  |  |  | 32.241 | 20.885 | 0 | 0 | 11.356 | 0 | 0 | 0 | 0 | 0 | 0
ВСЕГО по ПО "ИЭС" до 60 мин. (включая объем нагрузки до 5 мин., до 20 мин.) |  |  |  |  | 49.501 | 20.885 | 0 | 0 | 11.356 | 0 | 0 | 17.26 | 0 | 0 | 0
ИТОГО по ПО "ИЭС" до 5 мин. с нарастающим итогом | [5 empty] | 20.885 | 20.885 | 20.885 | 20.885 | 20.885 | 20.885 | 20.885 | 20.885 | 20.885 | 20.885
ИТОГО по ПО "ИЭС" от 5 до 20 мин. с нарастающим итогом | [5 empty] | 0 | 0 | 0 | 11.356 | 11.356 | 11.356 | 11.356 | 11.356 | 11.356 | 11.356
ИТОГО по ПО "ИЭС" от 20 до 60 мин. с нарастающим итогом | [5 empty] | 0 | 0 | 0 | 0 | 0 | 0 | 17.26 | 17.26 | 17.26 | 17.26
ВСЕГО по ПО "ИЭС" до 20 мин. (включая объем нагрузки до 5 мин.) с нарастающим итогом | [5 empty] | 20.885 | 20.885 | 20.885 | 32.241 | 32.241 | 32.241 | 32.241 | 32.241 | 32.241 | 32.241
ВСЕГО по ПО "ИЭС" до 60 мин. (включая объем нагрузки до 5 мин., до 20 мин.) с нарастающим итогом | [5 empty] | 20.885 | 20.885 | 20.885 | 32.241 | 32.241 | 32.241 | 49.501 | 49.501 | 49.501 | 49.501
ПО "Валдайские электрические сети"
Старорусский РЭС
34 | ОАО "ПФК" | ПС 110 кВ Парфино |  | ПП | до 5 мин.
| т. 8-964-310-70-79 - гл. энергетик |  | ф. 7 (6 кВ) |  | от 5 до 20 мин.
| т. 8-(816-50)-68-560, 8-921-697-19-58 - |  |  |  | от 20 до 60 мин | [7 empty] | 2.4
| главный инженер |  | ф. 3* (6 кВ)
т.8-(816-50)68-548 начальник энергослужбы
8-921-024-54-12 - оперативный персонал
35 | НОАУ "Демянский | ПС 110 кВ Медниково |  | ПП | до 5 мин.
| лесхоз" |  |  |  | от 5 до 20 мин.
| тел.8-(816-52)-58-537 - приемная |  | ф. 9 |  | от 20 до 60 мин | [7 empty] | 0.125
м.т. 8-911-612-00-53 оперативный персонал
36 | ООО"ЭКО ВУД" тел.8-911-351-05-82 оперативный персонал | ПС 110 кВ Парфино | ф. 4 (6 кВ) | ПП | до 5 мин.
от 5 до 20 мин.
[5 empty] | от 20 до 60 мин | [7 empty] | 0.52
37 | ИП Иванов М.Е тел.8-(816-50)-61-984, 8-911-614-01-26 оперативный персонал | ПС 110 кВ Парфино | ф. 1 (10 кВ) | ПП | до 5 мин.
от 5 до 20 мин.
[5 empty] | от 20 до 60 мин | [7 empty] | 0.73
38 | Смешанная нагрузка (частный сектор, с/х предприятия, магазины, школа) | ПС 110 кВ Русса | ф. 5 | ДУ | до 5 мин. | 0.14
от 5 до 20 мин.
от 20 до 60 мин
ИТОГО по Старорусскому РЭС до 5 мин. |  |  |  |  | 0.14 | 0.14 | 0 | 0 | 0 | 0 | 0 | 0 | 0 | 0 | 0
ИТОГО по Старорусскому РЭС от 5 до 20 мин. |  |  |  |  | 0 | 0 | 0 | 0 | 0 | 0 | 0 | 0 | 0 | 0 | 0
ИТОГО по Старорусскому РЭС от 20 до 60 мин. |  |  |  |  | 3.775 | 0 | 0 | 0 | 0 | 0 | 0 | 0 | 3.775 | 0 | 0
ВСЕГО по Старорусскому РЭС до 20 мин. (включая объем нагрузки до 5 мин.) |  |  |  |  | 0.14 | 0.14 | 0 | 0 | 0 | 0 | 0 | 0 | 0 | 0 | 0
ВСЕГО по Старорусскому РЭС до 60 мин. (включая объем нагрузки до 5 мин., до 20 мин.) |  |  |  |  | 3.915 | 0.14 | 0 | 0 | 0 | 0 | 0 | 0 | 3.775 | 0 | 0
ИТОГО по Старорусскому РЭС до 5 мин. с нарастающим итогом | [5 empty] | 0.14 | 0.14 | 0.14 | 0.14 | 0.14 | 0.14 | 0.14 | 0.14 | 0.14 | 0.14
ИТОГО по Старорусскому РЭС от 5 до 20 мин. с нарастающим итогом | [5 empty] | 0 | 0 | 0 | 0 | 0 | 0 | 0 | 0 | 0 | 0
ИТОГО по Старорусскому РЭС от 20 до 60 мин. с нарастающим итогом | [5 empty] | 0 | 0 | 0 | 0 | 0 | 0 | 0 | 3.775 | 3.775 | 3.775
ВСЕГО по Старорусскому РЭС до 20 мин. (включая объем нагрузки до 5 мин.) с нарастающим итогом | [5 empty] | 0.14 | 0.14 | 0.14 | 0.14 | 0.14 | 0.14 | 0.14 | 0.14 | 0.14 | 0.14
ВСЕГО по Старорусскому РЭС до 60 мин. (включая объем нагрузки до 5 мин., до 20 мин.) с нарастающим итогом | [5 empty] | 0.14 | 0.14 | 0.14 | 0.14 | 0.14 | 0.14 | 0.14 | 3.915 | 3.915 | 3.915
ИТОГО по ПО "ВЭС" до 5 мин. |  |  |  |  | 0.14 | 0.14 | 0 | 0 | 0 | 0 | 0 | 0 | 0 | 0 | 0
ИТОГО по ПО "ВЭС" 5 до 20 мин. |  |  |  |  | 0 | 0 | 0 | 0 | 0 | 0 | 0 | 0 | 0 | 0 | 0
ИТОГО по ПО "ВЭС" 20 до 60 мин. |  |  |  |  | 3.775 | 0 | 0 | 0 | 0 | 0 | 0 | 0 | 3.775 | 0 | 0
ВСЕГО по ПО "ВЭС" до 20 мин. (включая объем нагрузки до 5 мин.) |  |  |  |  | 0.14 | 0.14 | 0 | 0 | 0 | 0 | 0 | 0 | 0 | 0 | 0
ВСЕГО по ПО "ВЭС" до 60 мин. (включая объем нагрузки до 5 мин., до 20 мин.) |  |  |  |  | 3.915 | 0.14 | 0 | 0 | 0 | 0 | 0 | 0 | 3.775 | 0 | 0
ИТОГО по ПО "ВЭС" до 5 мин. с нарастающим итогом | [5 empty] | 0.14 | 0.14 | 0.14 | 0.14 | 0.14 | 0.14 | 0.14 | 0.14 | 0.14 | 0.14
ИТОГО по ПО "ВЭС" от 5 до 20 мин. с нарастающим итогом | [5 empty] | 0 | 0 | 0 | 0 | 0 | 0 | 0 | 0 | 0 | 0
ИТОГО по ПО "ВЭС" от 20 до 60 мин. с нарастающим итогом | [5 empty] | 0 | 0 | 0 | 0 | 0 | 0 | 0 | 3.775 | 3.775 | 3.775
ВСЕГО по ПО "ВЭС" до 20 мин. (включая объем нагрузки до 5 мин.) с нарастающим итогом | [5 empty] | 0.14 | 0.14 | 0.14 | 0.14 | 0.14 | 0.14 | 0.14 | 0.14 | 0.14 | 0.14
ВСЕГО по ПО "ВЭС" 60 мин. (включая объем нагрузки до 5 мин., до 20 мин.) с нарастающим итогом | [5 empty] | 0.14 | 0.14 | 0.14 | 0.14 | 0.14 | 0.14 | 0.14 | 3.915 | 3.915 | 3.915
ИТОГО по Новгородскому филиалу ПАО "Россети Северо-Запад" до 5 мин. |  |  |  |  | 21.025 | 21.025 | 0 | 0 | 0 | 0 | 0 | 0 | 0 | 0 | 0
ИТОГО по Новгородскому филиалу ПАО "Россети Северо-Запад" от 5 до 20 мин. |  |  |  |  | 11.356 | 0 | 0 | 0 | 11.356 | 0 | 0 | 0 | 0 | 0 | 0
ИТОГО по Новгородскому филиалу ПАО "Россети Северо-Запад" от 20 до 60 мин. |  |  |  |  | 21.035 | 0 | 0 | 0 | 0 | 0 | 0 | 17.26 | 3.775 | 0 | 0
ВСЕГО по Новгородскому филиалу ПАО "Россети Северо-Запад" до 20 мин. (включая объем нагрузки до 5 мин.) |  |  |  |  | 32.381 | 21.025 | 0 | 0 | 11.356 | 0 | 0 | 0 | 0 | 0 | 0
ВСЕГО по Новгородскому филиалу ПАО "Россети Северо-Запад" до 60 мин. (включая объем нагрузки до 5 мин., до 20 мин.) |  |  |  |  | 53.416 | 21.025 | 0 | 0 | 11.356 | 0 | 0 | 17.26 | 3.775 | 0 | 0
ИТОГО по Новгородскому филиалу ПАО "Россети Северо-Запад" до 5 мин. с нарастающим итогом | [5 empty] | 21.025 | 21.025 | 21.025 | 21.025 | 21.025 | 21.025 | 21.025 | 21.025 | 21.025 | 21.025
ИТОГО по Новгородскому филиалу ПАО "Россети Северо-Запад" от 5 до 20 мин. с нарастающим итогом | [5 empty] | 0 | 0 | 0 | 11.356 | 11.356 | 11.356 | 11.356 | 11.356 | 11.356 | 11.356
ИТОГО по Новгородскому филиалу ПАО "Россети Северо-Запад" от 20 до 60 мин. с нарастающим итогом | [5 empty] | 0 | 0 | 0 | 0 | 0 | 0 | 17.26 | 21.035 | 21.035 | 21.035
ВСЕГО по Новгородскому филиалу ПАО "Россети Северо-Запад" до 20 мин. (включая объем нагрузки до 5 мин.) с нарастающим итогом | [5 empty] | 21.025 | 21.025 | 21.025 | 32.381 | 32.381 | 32.381 | 32.381 | 32.381 | 32.381 | 32.381
ВСЕГО по Новгородскому филиалу ПАО "Россети Северо-Запад" до 60 мин. (включая объем нагрузки до 5 мин., до 20 мин.) с нарастающим итогом | [5 empty] | 21.025 | 21.025 | 21.025 | 32.381 | 32.381 | 32.381 | 49.641 | 53.416 | 53.416 | 53.416
Потребители АО "Новгородоблэлектро"
Новгородское отделение, тел. диспетчера 77-22-22
39 | Промышленная зона | ПС 110 кВ Районная | ф.41 | ДУ | до 5 мин. | 0.434
| (ООО "Новгородснаб" тел.:62-82-46, 62-86-04 |  |  |  | от 5 до 20 мин.
| ООО "Лес" тел.:8-911-027-03-04) и др. |  |  |  | от 20 до 60 мин
тел. 77-22-22 деж. диспетчер НОКЭ
40 | Промышленная зона | ПС 110 кВ Районная | ф.33 | ДУ | до 5 мин. | 0.385
| (ЗАО "Стройснаб" тел.:73-26-14, |  |  |  | от 5 до 20 мин.
| 8-911-633-12-15 |  |  |  | от 20 до 60 мин
ООО "Фабус" тел.:640-052, 640-202
ООО "Строительное предприятие 640"
тел.: 642-404, 641-627)
41 | ЗАО "ПК "Волховец", дог.№ 00005 и др. | ПС 110 кВ Районная | ф. 20 | ДУ | до 5 мин. | 1.557
| 94-46-00 приемная, |  |  |  | от 5 до 20 мин.
| 94-47-08, 8-911-600-39-88 гл.энергетик, |  |  |  | от 20 до 60 мин
94-46-94, 8-911-041-96-33 зам. гл. энергетика
94-46-88, 94-47-29 дежурный электрик
|  | ПС 110 кВ Районная | ф. 34 | ДУ | до 5 мин. | 0.63
от 5 до 20 мин.
от 20 до 60 мин
42 | ОАО "Трансвит" | ПС 110 кВ Районная |  | ПП | до 5 мин.
| дог.№53010000668 |  |  |  | от 5 до 20 мин.
| тел. 77-44-74 гл. энергетик |  | ф. 13, 22 |  | от 20 до 60 мин | [7 empty] | 1.853
тел: 60-74-50 - энергетик
тел: 33-97-37 - дежурный электрик
43 | Жилая зона ООО УК "Белый город" | ПС 110 кВ Южная | ф. 07, 30 | ДУ | до 5 мин. | 0.791
от 5 до 20 мин.
от 20 до 60 мин
44 | Жилая зона УК ООО "Небоскреб", ООО "ИнвестСтройГрупп" | ПС 110 кВ Южная | ф.13, 24 | ДУ | до 5 мин. | 0.041
от 5 до 20 мин.
от 20 до 60 мин
45 | Жилая зона ООО "Имса" | ПС 110 кВ Южная | ф. 12, 25 | ДУ | до 5 мин. | 0.34
от 5 до 20 мин.
от 20 до 60 мин
46 | ЗАО "Лактис", дог.№01337, | ПС 110 кВ Районная |  | ПП | до 5 мин.
| 500-908, 8-921-201-03-00 гл. энергетик, |  |  |  | от 5 до 20 мин.
| тел.629-108, 8-921-606-20-36 мастер эл.служ. |  | ф. 45, 46 |  | от 20 до 60 мин | [7 empty] | 1.034
629-128, 8-921-606-20-43 дежурный электромонтер
47 | ООО "Лента", дог.№ 53010000004 | ПС 110 кВ Южная |  | ПП | до 5 мин.
| 8-(812)-380-61-31 центр.приемная, |  |  |  | от 5 до 20 мин.
| 68-00-91 гл. инженер, 8-921-570-12-08 оперативный персонал |  | ф. 14, 23 |  | от 20 до 60 мин | [7 empty] | 0.525
68-00-96 доб. 768 - гл. энергетик
48 | ООО "Лента", дог.№ 53010000002 | ПС 110 кВ Районная |  | ПП | до 5 мин.
| 8-(812)-380-61-31 центр.приемная, |  |  |  | от 5 до 20 мин.
| 68-00-91 гл. инженер, 8-921-980-15-65 оперативный персонал |  | ф. 23, 28 |  | от 20 до 60 мин | [7 empty] | 0.552
68-00-96 доб. 768 - гл. энергетик
49 | ООО "Базис" | ПС 330 кВ Новгородская | ф. 5 | ОП | до 5 мин. | 0.41
| дог.:53010000019 |  |  |  | от 5 до 20 мин.
| тел.:62-26-27 |  |  |  | от 20 до 60 мин
м.т.: 8-911-600-89-50 оперативный персонал
50 | Смешанная нагрузка: гаражи, АЗС "Шелл Нефть", частное население. | ПС 330 кВ Новгородскя | ф. 3 | ОП | до 5 мин. | 0.078
от 5 до 20 мин.
от 20 до 60 мин
ИТОГО по Новгородскому отделению до 5 мин. |  |  |  |  | 4.666 | 4.666 | 0 | 0 | 0 | 0 | 0 | 0 | 0 | 0 | 0
ИТОГО по Новгородскому отделению от 5 до 20 мин. |  |  |  |  | 0 | 0 | 0 | 0 | 0 | 0 | 0 | 0 | 0 | 0 | 0
ИТОГО по Новгородскому отделению от 20 до 60 мин. |  |  |  |  | 3.964 | 0 | 0 | 0 | 0 | 0 | 0 | 0 | 3.964 | 0 | 0
ИТОГО по Новгородскому отделению до 20 мин. (включая объем нагрузки до 5 мин.) |  |  |  |  | 4.666 | 4.666 | 0 | 0 | 0 | 0 | 0 | 0 | 0 | 0 | 0
ИТОГО по Новгородскому отделению до 60 мин. (включая объем нагрузки до 5 мин., до 20 мин.) |  |  |  |  | 8.63 | 4.666 | 0 | 0 | 0 | 0 | 0 | 0 | 3.964 | 0 | 0
ИТОГО по Новгородскому отделению до 5 мин. с нарастающим итогом | [5 empty] | 4.666 | 4.666 | 4.666 | 4.666 | 4.666 | 4.666 | 4.666 | 4.666 | 4.666 | 4.666
ИТОГО по Новгородскому отделению от 5 до 20 мин. с нарастающим итогом | [5 empty] | 0 | 0 | 0 | 0 | 0 | 0 | 0 | 0 | 0 | 0
ИТОГО по Новгородскому отделению от 20 до 60 мин. с нарастающим итогом | [5 empty] | 0 | 0 | 0 | 0 | 0 | 0 | 0 | 3.964 | 3.964 | 3.964
ИТОГО по Новгородскому отделению до 20 мин. (включая объем нагрузки до 5 мин.) с нарастающим итогом | [5 empty] | 4.666 | 4.666 | 4.666 | 4.666 | 4.666 | 4.666 | 4.666 | 4.666 | 4.666 | 4.666
ИТОГО по Новгородскому отделению до 60 мин. (включая объем нагрузки до 5 мин., до 20 мин.) с нарастающим итогом | [5 empty] | 4.666 | 4.666 | 4.666 | 4.666 | 4.666 | 4.666 | 4.666 | 8.63 | 8.63 | 8.63
Старорусский филиал, тел. диспетчера 8-(816-52)-52-639
51 | Промышленная зона | ПС 110 кВ Русса | ф.15 | ДУ | до 5 мин. | 1.358
| (ООО "Лакто-Новгород") |  |  |  | от 5 до 20 мин.
| т.8-(816-52)-5-61-85 |  |  |  | от 20 до 60 мин
ИТОГО по Старорусскому филиалу до 5 мин. |  |  |  |  | 1.358 | 1.358 | 0 | 0 | 0 | 0 | 0 | 0 | 0 | 0 | 0
ИТОГО по Старорусскому филиалу от 5 до 20 мин. |  |  |  |  | 0 | 0 | 0 | 0 | 0 | 0 | 0 | 0 | 0 | 0 | 0
ИТОГО по Старорусскому филиалу от 20 до 60 мин. |  |  |  |  | 0 | 0 | 0 | 0 | 0 | 0 | 0 | 0 | 0 | 0 | 0
ИТОГО по Старорусскому филиалу до 20 мин. (включая объем нагрузки до 5 мин.) |  |  |  |  | 1.358 | 1.358 | 0 | 0 | 0 | 0 | 0 | 0 | 0 | 0 | 0
ИТОГО по Старорусскому филиалу до 60 мин. (включая объем нагрузки до 5 мин., до 20 мин.) |  |  |  |  | 1.358 | 1.358 | 0 | 0 | 0 | 0 | 0 | 0 | 0 | 0 | 0
ИТОГО по Старорусскому филиалу до 5 мин. с нарастающим итогом | [5 empty] | 1.358 | 1.358 | 1.358 | 1.358 | 1.358 | 1.358 | 1.358 | 1.358 | 1.358 | 1.358
ИТОГО по Старорусскому филиалу от 5 до 20 мин. с нарастающим итогом | [5 empty] | 0 | 0 | 0 | 0 | 0 | 0 | 0 | 0 | 0 | 0
ИТОГО по Старорусскому филиалу от 20 до 60 мин. с нарастающим итогом | [5 empty] | 0 | 0 | 0 | 0 | 0 | 0 | 0 | 0 | 0 | 0
ИТОГО по Старорусскому филиалу до 20 мин. (включая объем нагрузки до 5 мин.) с нарастающим итогом | [5 empty] | 1.358 | 1.358 | 1.358 | 1.358 | 1.358 | 1.358 | 1.358 | 1.358 | 1.358 | 1.358
ИТОГО по Старорусскому филиалу до 60 мин. (включая объем нагрузки до 5 мин., до 20 мин.) с нарастающим итогом | [5 empty] | 1.358 | 1.358 | 1.358 | 1.358 | 1.358 | 1.358 | 1.358 | 1.358 | 1.358 | 1.358
ИТОГО по АО "Новгородоблэлектро" до 5 мин. |  |  |  |  | 6.024 | 6.024 | 0 | 0 | 0 | 0 | 0 | 0 | 0 | 0 | 0
ИТОГО по АО "Новгородоблэлектро" от 5 до 20 мин. |  |  |  |  | 0 | 0 | 0 | 0 | 0 | 0 | 0 | 0 | 0 | 0 | 0
ИТОГО по АО "Новгородоблэлектро" от 20 до 60 мин. |  |  |  |  | 3.964 | 0 | 0 | 0 | 0 | 0 | 0 | 0 | 3.964 | 0 | 0
ИТОГО по АО "Новгородобэлектро" до 20 мин. (включая объем нагрузки до 5 мин.) |  |  |  |  | 6.024 | 6.024 | 0 | 0 | 0 | 0 | 0 | 0 | 0 | 0 | 0
ИТОГО по АО "Новгородобэлектро" до 60 мин. (включая объем нагрузки до 5 мин., до 20 мин.) |  |  |  |  | 9.988 | 6.024 | 0 | 0 | 0 | 0 | 0 | 0 | 3.964 | 0 | 0
ИТОГО по АО "Новгородоблэлектро" до 5 мин. с нарастающим итогом | [5 empty] | 6.024 | 6.024 | 6.024 | 6.024 | 6.024 | 6.024 | 6.024 | 6.024 | 6.024 | 6.024
ИТОГО по АО "Новгородоблэлектро" от 5 до 20 мин. с нарастающим итогом | [5 empty] | 0 | 0 | 0 | 0 | 0 | 0 | 0 | 0 | 0 | 0
ИТОГО по АО "Новгородоблэлектро" от 20 до 60 мин. с нарастающим итогом | [5 empty] | 0 | 0 | 0 | 0 | 0 | 0 | 0 | 3.964 | 3.964 | 3.964
ИТОГО по АО "Новгородобэлектро"до 20 мин. (включая объем нагрузки до 5 мин.) с нарастающим итогом | [5 empty] | 6.024 | 6.024 | 6.024 | 6.024 | 6.024 | 6.024 | 6.024 | 6.024 | 6.024 | 6.024
ИТОГО по АО "Новгородобэлектро" до 60 мин. (включая объем нагрузки до 5 мин., до 20 мин.) с нарастающим итогом | [5 empty] | 6.024 | 6.024 | 6.024 | 6.024 | 6.024 | 6.024 | 6.024 | 9.988 | 9.988 | 9.988
Потребители Филиала ПАО "ФСК ЕЭС" Новгородского предприятия МЭС
52 | ОАО "Красный Октябрь" | ПС 330 кВ Новгородская |  | ПП | до 5 мин.
| директор: 64-29-10 |  |  |  | от 5 до 20 мин.
8-963-366-3169
| Начальник команды: 64-21-50 |  |  |  | от 20 до 60 мин. | [6 empty] | 0.152
| 8-911-644-6822 оперативный персонал |  | ВЛ 10 кВ л. 4 З-д Энергия*
| 8-911-601-0067 оперативный персонал |  | ВЛ 10 кВ л. 18 З-д Энергия*
Электромонтер: 8-951-720-2180
8-911-619-15-35 гл. энергетик
53 | ООО "Газпром трансгаз | ПС 330 кВ Новгородская |  | ПП | до 5 мин.
| Санкт-Петербург" |  |  |  | от 5 до 20 мин.
Начальник СЭВС: 944-829,
| 8-958-453-50-70 |  |  |  | от 20 до 60 мин. | [6 empty] | 0.111
Инженер СЭВС: 944-839
| 8-921-205-8569 оперативный персонал |  | Фидер 10 кВ л. 6, 8 Газпром
| 8-921-205-8540 оперативный персонал |  | Трансгаз С-Петербург*
54 | ООО "Транснефть-Балтика" | ПС 330 кВ Юго-Западная |  | ОП | до 5 мин.
| Гл.энергетик: 8-931-850-90-08 |  |  |  | от 5 до 20 мин. |  |  |  | 8.253
| Зам. гл. энергетика: 8-931-850-90-50 |  |  |  | от 20 до 60 мин
| энергетик: 8-931-850-90-64 |  | ВЛ 110 кВ Юго-Западная -
| энергодиспетчер: 8-931-850-90-22 |  | НПС-7 № 1*
ВЛ 110 кВ Юго-Западная -
НПС-7 № 2*
ИТОГО по Филиалу ПАО "ФСК ЕЭС" Новгородского предприятия МЭС до 5 мин. |  |  |  |  | 0 | 0 | 0 | 0 | 0 | 0 | 0 | 0 | 0 | 0 | 0
ИТОГО по Филиалу ПАО "ФСК ЕЭС" Новгородского предприятия МЭС от 5 до 20 мин. |  |  |  |  | 8.253 | 0 | 0 | 0 | 8.253 | 0 | 0 | 0 | 0 | 0 | 0
ИТОГО по Филиалу ПАО "ФСК ЕЭС" Новгородского предприятия МЭС от 20 до 60 мин. |  |  |  |  | 0.263 | 0 | 0 | 0 | 0 | 0 | 0 | 0.263 | 0 | 0 | 0
ВСЕГО по Филиалу ПАО "ФСК ЕЭС" Новгородского предприятия МЭС до 20 мин. (включая объем нагрузки до 5 мин.) |  |  |  |  | 8.253 | 0 | 0 | 0 | 8.253 | 0 | 0 | 0 | 0 | 0 | 0
ВСЕГО по Филиалу ПАО "ФСК ЕЭС" Новгородского предприятия МЭС до 60 мин. (включая объем нагрузки до 5 мин., до 20 мин.) |  |  |  |  | 8.516 | 0 | 0 | 0 | 8.253 | 0 | 0 | 0.263 | 0 | 0 | 0
ИТОГО по Филиалу ПАО "ФСК ЕЭС" Новгородского предприятия МЭС до 5 мин. с нарастающим итогом | [5 empty] | 0 | 0 | 0 | 0 | 0 | 0 | 0 | 0 | 0 | 0
ИТОГО по Филиалу ПАО "ФСК ЕЭС" Новгородского предприятия МЭС от 5 до 20 мин. с нарастающим итогом | [5 empty] | 0 | 0 | 0 | 8.253 | 8.253 | 8.253 | 8.253 | 8.253 | 8.253 | 8.253
ИТОГО по Филиалу ПАО "ФСК ЕЭС" Новгородского предприятия МЭС от 20 до 60 мин. с нарастающим итогом | [5 empty] | 0 | 0 | 0 | 0 | 0 | 0 | 0.263 | 0.263 | 0.263 | 0.263
ВСЕГО по Филиалу ПАО "ФСК ЕЭС" Новгородского предприятия МЭС до 20 мин. (включая объем нагрузки до 5 мин.) с нарастающим итогом | [5 empty] | 0 | 0 | 0 | 8.253 | 8.253 | 8.253 | 8.253 | 8.253 | 8.253 | 8.253
ВСЕГО по Филиалу ПАО "ФСК ЕЭС" Новгородского предприятия МЭС до 60 мин. (включая объем нагрузки до 5 мин., до 20 мин.) с нарастающим итогом | [5 empty] | 0 | 0 | 0 | 8.253 | 8.253 | 8.253 | 8.516 | 8.516 | 8.516 | 8.516
ПАО "ТГК-2" (ООО "Новэлектросети" - ПАО "Акрон")
55 | ПАО "Акрон" дог. №0000071 дкп, | НТЭЦ 110 кВ | конторль ввода ГВО по величине потребления подстанций | ОП | до 5 мин | 3.31
| 173012 г. Великий Новгород | (Новгородская ТЭЦ |  |  | от 5 до 20 мин |  |  |  | 8.25
| т. 8(8162)99-65-55 приемная | ПАО "ТГК-2") |  |  | от 20 до 60 мин | [6 empty] | 4.71
т. 8(8162)99-62-00 гл. инженер
т. 8(8162)99-62-05 гл. энергетик
т. 8(8162)99-63-77 нач. смены цеха эл. снабж.
т. 8(8162)99-62-54 диспетчер
т. 8(8162)99-61-09 справочная
ИТОГО по ПАО "ТГК-2" (ООО "Новэлектросети" - ПАО "Акрон") до 5 мин. |  |  |  |  | 3.31 | 3.31 | 0 | 0 | 0 | 0 | 0 | 0 | 0 | 0 | 0
ИТОГО по ПАО "ТГК-2" (ООО "Новэлектросети" - ПАО "Акрон") от 5 до 20 мин. |  |  |  |  | 8.25 | 0 | 0 | 0 | 8.25 | 0 | 0 | 0 | 0 | 0 | 0
ИТОГО по ПАО "ТГК-2" (ООО "Новэлектросети" - ПАО "Акрон") от 20 до 60 мин. |  |  |  |  | 4.71 | 0 | 0 | 0 | 0 | 0 | 0 | 4.71 | 0 | 0 | 0
ВСЕГО по ПАО "ТГК-2" (ООО "Новэлектросети" - ПАО "Акрон") до 20 мин. (включая объем нагрузки до 5 мин.) |  |  |  |  | 11.56 | 3.31 | 0 | 0 | 8.25 | 0 | 0 | 0 | 0 | 0 | 0
ВСЕГО по ПАО "ТГК-2" (ООО "Новэлектросети" - ПАО "Акрон") до 60 мин. (включая объем нагрузки до 5 мин., до 20 мин.) |  |  |  |  | 16.27 | 3.31 | 0 | 0 | 8.25 | 0 | 0 | 4.71 | 0 | 0 | 0
ИТОГО по ПАО "ТГК-2" (ООО "Новэлектросети" - ПАО "Акрон") до 5 мин. с нарастающим итогом | [5 empty] | 3.31 | 3.31 | 3.31 | 3.31 | 3.31 | 3.31 | 3.31 | 3.31 | 3.31 | 3.31
ИТОГО по ПАО "ТГК-2" (ООО "Новэлектросети" - ПАО "Акрон") от 5 до 20 мин. с нарастающим итогом | [5 empty] | 0 | 0 | 0 | 8.25 | 8.25 | 8.25 | 8.25 | 8.25 | 8.25 | 8.25
ИТОГО по ПАО "ТГК-2" (ООО "Новэлектросети" - ПАО "Акрон") от 20 до 60 мин. с нарастающим итогом | [5 empty] | 0 | 0 | 0 | 0 | 0 | 0 | 4.71 | 4.71 | 4.71 | 4.71
ВСЕГО по ПАО "ТГК-2" (ООО "Новэлектросети" - ПАО "Акрон") до 20 мин. (включая объем нагрузки до 5 мин.) с нарастающим итогом | [5 empty] | 3.31 | 3.31 | 3.31 | 11.56 | 11.56 | 11.56 | 11.56 | 11.56 | 11.56 | 11.56
ВСЕГО по ПАО "ТГК-2" (ООО "Новэлектросети" - ПАО "Акрон") до 60 мин. (включая объем нагрузки до 5 мин., до 20 мин.) с нарастающим итогом | [5 empty] | 3.31 | 3.31 | 3.31 | 11.56 | 11.56 | 11.56 | 16.27 | 16.27 | 16.27 | 16.27
ИТОГО по Новгородской области до 5 мин. |  |  |  |  | 30.359 | 30.359 | 0 | 0 | 0 | 0 | 0 | 0 | 0 | 0 | 0
ИТОГО по Новгородской области от 5 до 20 мин. |  |  |  |  | 27.859 | 0 | 0 | 0 | 27.859 | 0 | 0 | 0 | 0 | 0 | 0
ИТОГО по Новгородской области от 20 до 60 мин. |  |  |  |  | 29.972 | 0 | 0 | 0 | 0 | 0 | 0 | 22.233 | 7.739 | 0 | 0
ВСЕГО по Новгородской области до 20 мин. (включая объем нагрузки до 5 мин.) |  |  |  |  | 58.218 | 30.359 | 0 | 0 | 27.859 | 0 | 0 | 0 | 0 | 0 | 0
ВСЕГО по Новгородской области до 60 мин. (включая объем нагрузки до 5 мин., до 20 мин.) |  |  |  |  | 88.19 | 30.359 | 0 | 0 | 27.859 | 0 | 0 | 22.233 | 7.739 | 0 | 0
ВСЕГО по ДУ в Новгородской области до 5 мин. | [5 empty] | 15.112 | 0 | 0 | 0 | 0 | 0 | 0 | 0 | 0 | 0
ИТОГО по Новгородской области до 5 мин. с нарастающим итогом | [5 empty] | 30.359 | 30.359 | 30.359 | 30.359 | 30.359 | 30.359 | 30.359 | 30.359 | 30.359 | 30.359
ИТОГО по Новгородской области от 5 до 20 мин. с нарастающим итогом | [5 empty] | 0 | 0 | 0 | 27.859 | 27.859 | 27.859 | 27.859 | 27.859 | 27.859 | 27.859
ИТОГО по Новгородской областиот 20 до 60 мин. с нарастающим итогом | [5 empty] | 0 | 0 | 0 | 0 | 0 | 0 | 22.233 | 29.972 | 29.972 | 29.972
ВСЕГО по Новгородской области до 20 мин. (включая объем нагрузки до 5 мин.) с нарастающим итогом | [5 empty] | 30.359 | 30.359 | 30.359 | 58.218 | 58.218 | 58.218 | 58.218 | 58.218 | 58.218 | 58.218
ВСЕГО по Новгородской области до 60 мин. (включая объем нагрузки до 5 мин., до 20 мин.) с нарастающим итогом | [5 empty] | 30.359 | 30.359 | 30.359 | 58.218 | 58.218 | 58.218 | 80.451 | 88.19 | 88.19 | 88.19
ВСЕГО по ДУ в Новгородской области до 5 мин. с нарастающим итогом | [5 empty] | 15.112 | 15.112 | 15.112 | 15.112 | 15.112 | 15.112 | 15.112 | 15.112 | 15.112 | 15.112

## 10-00
ГРАФИК
временного отключения потребления на 2024/2025 гг.
Новгородского энергоузла по Новгородскому филиалу ПАО "Россети Северо-Запад" на территории Новгородской области
по данным КЗ 18 декабря 2024
№ п/п | Потребитель | Наименование подстанции | Наименование фидера /наименование фидера контроля* | Способ ввода отключения по графику | Время отключения | Очередь ограничения (МВт)
[6 empty] | I | II | III | IV | V | VI | VII | VIII | IX | X
1 | 2 | 3 | 4 | 5 | 6 | 7 | 8 | 9 | 10 | 11 | 12 | 13 | 14 | 15 | 16
Новгородского филиал ПАО "Россети Северо-Запад"
ПО "Ильменские электрические сети"
1 | АО "НПО "КВАНТ" | ПС 110 кВ Районная | ф. 09 | ДУ | до 5 мин | 0.81
| дог. №18/86 ДОУПЭ |  |  |  | от 5 до 20 мин
| т. 8(8162)68-20-04 отдел гл. энергетика |  |  |  | от 20 до 60 мин
| м.т. 8-951-720-15-00 нач. отдела гл. энергетика |  | ф. 26*
м.т. 8-921-207-62-35 дежурный электрик
2 | ОАО "Спектр" | ПС 110 кВ Районная | ф. 64 | ДУ | до 5 мин | 0.38
| дог. №11-00035 |  |  |  | от 5 до 20 мин
| т. 8(8162)33-51-73 приемная |  |  |  | от 20 до 60 мин
| м.т. 8-952-480-10-14 |  | ф. 55*
нач. ЭМО
т.8(8162)33-51-73 дисп. ЭМО
3 | ОАО "Заряд" | ПС 110 кВ Районная | ф. 30 | ДУ | до 5 мин | 0.42
| дог. №11-00886 |  |  |  | от 5 до 20 мин
| т. 8(8162)62-73-23 тех. Директор |  |  |  | от 20 до 60 мин
| м.т. 8-911-609-21-05 нач. ЭМУ |  | ф. 16*
4 | ООО "Амкор СК Новгород" | ПС 110 кВ Районная | ф. 70 | ДУ | до 5 мин | 0.72
| дог. №50 |  |  |  | от 5 до 20 мин
| т. 8(8162)940-888 приемная |  |  |  | от 20 до 60 мин
| м.т. 8-921-022-60-22 |  | ф. 61*
м.т. 8-921-190-17-63 гл. энергетик
м.т. 8-921-196-20-28 дежурный
5 | ООО "Прессман Софт Пэкеджинг | ПС 110 кВ Районная | ф. 66 | ДУ | до 5 мин | 1.79
| Новгород" |  |  |  | от 5 до 20 мин
| дог. №11-00011 |  |  |  | от 20 до 60 мин
| т. 8(8162)680-680 приемная, |  | ф. 39*
м.т. 8-960-201-05-55, 8-963-334-58-89 - гл. энергетик
м.т. 8-963-333-46-59 менедж. по безоп и тех. обесп.
м.т. 8-963-330-68-50 нач. тех. отдела
м.т. 8-960-202-08-67 - старший инженер электрик
м.т. 8-906-202-09-54 - дежурный инженер электрик
6 | ОАО "ВН Мясной Двор" | ПС 110 кВ Районная | ф. 27 | ДУ | до 5 мин | 0.38
| дог. №0000085 |  |  |  | от 5 до 20 мин
| т. 8(8162)680-501 приемная, |  |  |  | от 20 до 60 мин
| т. 8(8162)680-511гл. Инженер |  | ф. 44*
т. 8(81620680-565, м.т. 8-965-8085-51-23 гл. энерг.
м.т. 8-911-600-23-21 дежурный
7 | ООО "Гранит" | ПС 110 кВ Районная |  | ПП | до 5 мин
| дог. №11-01389 |  |  |  | от 5 до 20 мин
| м.т.8-964-690-69-06 - оперативный персонал |  |  |  | от 20 до 60 мин | [6 empty] | 0.68
ф. 47*, 48*
8 | ОАО "Новгородский завод | ПС 110 кВ Антоново |  | ПП | до 5 мин
| стекловолокна" |  |  |  | от 5 до 20 мин
| дог. №01-00054 |  |  |  | от 20 до 60 мин | [6 empty] | 1.38
| т. 8(8162)68-05-90 приемная |  | ф. 08*, 17*
т. 8-931-853-04-44 тех. директор
м.т. 8-921-730-33-13 инженер ОГЭ
9 | ИП Сивкова А.О. (ООО "НОРДИНВЕСТ") | ПС 110 кВ Базовая |  | ПП | до 5 мин
| дог. №0000085 |  | ф. 10/10, 10/11 |  | от 5 до 20 мин
| м.т. 8-921-739-90-02 техический директор |  |  |  | от 20 до 60 мин | [6 empty] | 0.87
т. 8(8162) 33-88-50 дежурный
10 | АО "СКТБ РТ" дог. №0000085 | ПС 110 кВ Базовая |  | ПП | до 5 мин
| т. 8(8162)76-56-58 приемная |  |  |  | от 5 до 20 мин
| т. 8-950-684-61-14 гл. инженер |  | ф. 11 |  | от 20 до 60 мин | [6 empty] | 1.81
| т. 8(8162)629-083 м.т. 8-921-699-77-68 дежурный |  | ф.69*
11 | ПАО "Контур" дог. №253 от 27.10.2017 | ПС 110 кВ Базовая |  | ПП | до 5 мин
| т. 8(8162)680-900 приемная |  | ф. 66, 74 |  | от 5 до 20 мин
| т. 8(8162)680-910, 680-900 доб. 477 |  |  |  | от 20 до 60 мин | [6 empty] | 0.7
| т. 8(8162)680-887, м.т. 8-965-808-03-33 |  | ф. 79*, 73*, 70*
гл. энергетик
м.т. 8-965-806-74-05 дежурный
12 | ООО "Трубичино" | ПС 330 кВ Новгородская |  | ПП | до 5 мин
| дог. №13-00117 |  |  |  | от 5 до 20 мин
| т. 8(8162)741-133 приёмная |  |  |  | от 20 до 60 мин | [6 empty] | 0
| т. 8(8162)741-139, м.т. 8-911-601-28-21 гл. энерг., дежурный |  | ф. 01*, 07*, 13*, 15*
13 | ЗАО "НМЗ" | НТЭЦ 110 кВ (Новгородская ТЭЦ ПАО "ТГК-2") |  | ПП | до 5 мин
| дог. №01/12/17-ОГЭ |  |  |  | от 5 до 20 мин
| т. 8(8162)940-750 - приёмная |  |  |  | от 20 до 60 мин | [6 empty] | 1.43
| т. 8(8162)940-750 доб. 250, м.т. 8-911-600-74-72 |  | яч. 5*, яч. 46*
зам. главного энерг. по электрохозяйству
т. 8(8162)940-750 доб. 285, м.т. 8-911-600-46-70
ответственный за электрохозяйство
м.т. 8-911-600-66-35 - дежурный
14 | ПАО "Акрон" дог. №11702-1 от 06.12.2019 | ПС 110 кВ 100 ПС 110 кВ 315 | конторль ввода ГВО по величине потребления подстанций | ОП | до 5 мин | 10.255
| №11702-2 от 06.12.2019 |  |  |  | от 5 до 20 мин |  |  |  | 11.3
| №11702-3 от 06.12.2019 |  |  |  | от 20 до 60 мин | [6 empty] | 5.11
173012 г. Великий Новгород
т. 8(8162)99-65-55 приемная
т. 8(8162)99-62-00 гл. инженер
т. 8(8162)99-62-05 гл. энергетик
т. 8(8162)99-63-77 нач. смены цеха эл. снабж.
т. 8(8162)99-62-54 диспетчер
т. 8(8162)99-61-09 справочная
15 | ООО "Новгородский бекон" | ПС 110 кВ Новоселицы |  | ПП | до 5 мин
| п/ф д. Божонка |  |  |  | от 5 до 20 мин
| дог. №53110002312 |  |  |  | от 20 до 60 мин | [6 empty] | 4.32
| т. 8(8162)682-763 приёмная |  | ф. 02*, 03*, 04*, 05*, 06*, 07*, 08*, 09*
м.т. 8-8-965-808-66-23 дежурный э/монтер
16 | ООО "Новгородский бекон" | ПС 110 кВ Чечулино ПС 110 кВ Подберезье |  | ПП | до 5 мин
| дог. №53110002312 |  |  |  | от 5 до 20 мин
| т. 8(8162)682-763 приёмная |  |  |  | от 20 до 60 мин | [6 empty] | 0.35
| м.т. 8-911-620-02-83 нач. электроцеха |  | ф. 05*, 06*, 07*, 08*
| т. 8(8162)682-670, 8(8162)682-660 дежурный |  | ф. 04*, 05*, 07*, 08*
17 | ОАО "Подберезский | ПС 110 кВ Подберезье |  | ПП | до 5 мин
| комбинат хлебепродуктов" |  |  |  | от 5 до 20 мин
| дог. №11-01590 |  | ф. 06, 09 |  | от 20 до 60 мин | [6 empty] | 1.34
т. 8(8162)742-641 приёмная
т. 8(8162) 742-643 гл. инженер
т. 8(8162)742-500, м.т. 8-911-645-24-67
оперативный персонал
18 | ООО "Агрокомплекс" | ПС 110 кВ Спасская |  | ПП | до 5 мин
| дог. №51-00191 |  |  |  | от 5 до 20 мин
| м.т. 8-921-964-78-00 - оперативный персонал |  |  |  | от 20 до 60 мин | [6 empty] | 0.41
ф. 01*, 04*
19 | Смешанная нагрузка: Администрация Савинского сельского поселения, МАОУ "Hовоселицкая средняя общеобразовательная школа", Потребительское общество "Новгородское", ОАО "Вымпел-Коммуникации", ОАО "Мегафон", население | ПС 110 кВ Новоселицы | ф. 01 | ДУ | до 5 мин | 0.31
от 5 до 20 мин
от 20 до 60 мин
20 | Смешанная нагрузка: Администрация Савинского сельского поселения, ОАО "Вымпел-Коммуникации", ОАО "Мегафон", Филиал ОАО "Мобильные Теле Системы", ФГУ "Упрдор России", население | ПС 110 кВ Новоселицы | ф. 10 | ДУ | до 5 мин | 0.65
от 5 до 20 мин
от 20 до 60 мин
21 | Смешанная нагрузка: Государственная компания "Российские автомобильные дороги", ООО "Магистраль двух столиц" | ПС 110 кВ Дорожная | ф. 01 | ДУ | до 5 мин | 0.146
от 5 до 20 мин
от 20 до 60 мин
|  | ПС 110 кВ Дорожная | ф. 02 | ДУ | до 5 мин | 0.184
от 5 до 20 мин
от 20 до 60 мин
|  | ПС 110 кВ Дорожная | ф. 03 | ДУ | до 5 мин | 0.116
от 5 до 20 мин
от 20 до 60 мин
|  | ПС 110 кВ Дорожная | ф. 04 | ДУ | до 5 мин | 0.13
от 5 до 20 мин
от 20 до 60 мин
22 | Смешанная нагрузка: Государственная компания "Российские автомобильные дороги", ООО "Магистраль двух столиц" | ПС 110 кВ Магистральная | ф. 01 | ДУ | до 5 мин | 0.1
от 5 до 20 мин
от 20 до 60 мин
|  | ПС 110 кВ Магистральная | ф. 02 | ДУ | до 5 мин | 0.06
от 5 до 20 мин
от 20 до 60 мин
|  | ПС 110 кВ Магистральная | ф. 03 | ДУ | до 5 мин | 0.1
от 5 до 20 мин
от 20 до 60 мин
|  | ПС 110 кВ Магистральная | ф. 04 | ДУ | до 5 мин | 0.09
от 5 до 20 мин
от 20 до 60 мин
23 | Смешанная нагрузка: ОАУСО "Шимский КЦСО (комплексный центр социального обслуживания)", МУ "Шимская ЦКДС " (централизованная культурно-досуговая система), КФХ Акашкин А. И., ООО "Капитан", ИП Ведехин А. С., ИП Митина, КХ Кадырова А. У., ООО "СП "Шелонь-1", Администрация Шимского муниципального района, население | ПС 110 кВ Шимск | ф. 13 | ОП | до 5 мин | 0.32
от 5 до 20 мин
от 20 до 60 мин
24 | Смешанная нагрузка: Администрация Шимского муниципального района, население | ПС 110 кВ Шимск | ф. 14 | ОП | до 5 мин | 0.17
от 5 до 20 мин
от 20 до 60 мин
25 | Смешанная нагрузка: д. Желкун, д.Медвежья голова, д.Здринога, д.Песчаное (Поозерье) | ПС 110 кВ Южная | ф. 15 | ДУ | до 5 мин | 2.22
от 5 до 20 мин
от 20 до 60 мин
26 | Смешанная нагрузка:н.п.Панковка, дачи, садоводчество | РП 10 кВ Южное | ф. 3 | ДУ | до 5 мин | 0.17
от 5 до 20 мин
от 20 до 60 мин
27 | Смешанная нагрузка: н.п.Троица, Новое Ракомо, Старое Ракомо | РП 10 кВ Южное | ф. 4 | ДУ | до 5 мин | 0.33
от 5 до 20 мин
от 20 до 60 мин
28 | Смешанная нагрузка: н.п. Старое Ракомо, Три Отрока | РП 10 кВ Южное | ф. 7 | ДУ | до 5 мин | 0
от 5 до 20 мин
от 20 до 60 мин
29 | Смешанная нагрузка: Садовое общество "Жасмин", освещение трассы в пн.п.Панковка (светофоры) | РП 10 кВ Южное | ф. 9 | ДУ | до 5 мин | 0.34
от 5 до 20 мин
от 20 до 60 мин
30 | Смешанная нагрузка: газовый распределительный пункт, гаражный комплекс "Акрон", ЧП Ковалев (бетон), фабрика упаковки. | ПС 330 кВ Новгородская | ф. 21 | ОП | до 5 мин | 0.089
от 5 до 20 мин
от 20 до 60 мин
31 | Смешанная нагрузка: н.п.Вашково | ПС 330 кВ Юго-Западная | ф. 1 | ОП | до 5 мин | 0.122
от 5 до 20 мин
от 20 до 60 мин
32 | Смешанная нагрузка: н.п.Видогощь, Кшентицы, ВашковоМагазины, РАЙПО, дачные участки, крестьянское хозяйство (циплята) | ПС 330 кВ Юго-Западная | ф. 3 | ОП | до 5 мин | 0.217
от 5 до 20 мин
от 20 до 60 мин
33 | Смешанная нагрузка: полигон твердых бытовых отходов, н.п.Люболяды, Нащи, Вашково, дачные участки, сады | ПС 330 кВ Юго-Западная | ф. 7 | ОП | до 5 мин | 0.118
от 5 до 20 мин
от 20 до 60 мин
ИТОГО по ПО "ИЭС" до 5 мин. |  |  |  |  | 20.737 | 20.737 | 0 | 0 | 0 | 0 | 0 | 0 | 0 | 0 | 0
ИТОГО по ПО "ИЭС" от 5 до 20 мин. |  |  |  |  | 11.3 | 0 | 0 | 0 | 11.3 | 0 | 0 | 0 | 0 | 0 | 0
ИТОГО по ПО "ИЭС" от 20 до 60 мин. |  |  |  |  | 18.4 | 0 | 0 | 0 | 0 | 0 | 0 | 18.4 | 0 | 0 | 0
ВСЕГО по ПО "ИЭС" до 20 мин. (включая объем нагрузки до 5 мин.) |  |  |  |  | 32.037 | 20.737 | 0 | 0 | 11.3 | 0 | 0 | 0 | 0 | 0 | 0
ВСЕГО по ПО "ИЭС" до 60 мин. (включая объем нагрузки до 5 мин., до 20 мин.) |  |  |  |  | 50.437 | 20.737 | 0 | 0 | 11.3 | 0 | 0 | 18.4 | 0 | 0 | 0
ИТОГО по ПО "ИЭС" до 5 мин. с нарастающим итогом | [5 empty] | 20.737 | 20.737 | 20.737 | 20.737 | 20.737 | 20.737 | 20.737 | 20.737 | 20.737 | 20.737
ИТОГО по ПО "ИЭС" от 5 до 20 мин. с нарастающим итогом | [5 empty] | 0 | 0 | 0 | 11.3 | 11.3 | 11.3 | 11.3 | 11.3 | 11.3 | 11.3
ИТОГО по ПО "ИЭС" от 20 до 60 мин. с нарастающим итогом | [5 empty] | 0 | 0 | 0 | 0 | 0 | 0 | 18.4 | 18.4 | 18.4 | 18.4
ВСЕГО по ПО "ИЭС" до 20 мин. (включая объем нагрузки до 5 мин.) с нарастающим итогом | [5 empty] | 20.737 | 20.737 | 20.737 | 32.037 | 32.037 | 32.037 | 32.037 | 32.037 | 32.037 | 32.037
ВСЕГО по ПО "ИЭС" до 60 мин. (включая объем нагрузки до 5 мин., до 20 мин.) с нарастающим итогом | [5 empty] | 20.737 | 20.737 | 20.737 | 32.037 | 32.037 | 32.037 | 50.437 | 50.437 | 50.437 | 50.437
ПО "Валдайские электрические сети"
Старорусский РЭС
34 | ОАО "ПФК" | ПС 110 кВ Парфино |  | ПП | до 5 мин.
| т. 8-964-310-70-79 - гл. энергетик |  | ф. 7 (6 кВ) |  | от 5 до 20 мин.
| т. 8-(816-50)-68-560, 8-921-697-19-58 - |  |  |  | от 20 до 60 мин | [7 empty] | 2.12
| главный инженер |  | ф. 3* (6 кВ)
т.8-(816-50)68-548 начальник энергослужбы
8-921-024-54-12 - оперативный персонал
35 | НОАУ "Демянский | ПС 110 кВ Медниково |  | ПП | до 5 мин.
| лесхоз" |  |  |  | от 5 до 20 мин.
| тел.8-(816-52)-58-537 - приемная |  | ф. 9 |  | от 20 до 60 мин | [7 empty] | 0.238
м.т. 8-911-612-00-53 оперативный персонал
36 | ООО"ЭКО ВУД" тел.8-911-351-05-82 оперативный персонал | ПС 110 кВ Парфино | ф. 4 (6 кВ) | ПП | до 5 мин.
от 5 до 20 мин.
[5 empty] | от 20 до 60 мин | [7 empty] | 0.54
37 | ИП Иванов М.Е тел.8-(816-50)-61-984, 8-911-614-01-26 оперативный персонал | ПС 110 кВ Парфино | ф. 1 (10 кВ) | ПП | до 5 мин.
от 5 до 20 мин.
[5 empty] | от 20 до 60 мин | [7 empty] | 0.73
38 | Смешанная нагрузка (частный сектор, с/х предприятия, магазины, школа) | ПС 110 кВ Русса | ф. 5 | ДУ | до 5 мин. | 0.24
от 5 до 20 мин.
от 20 до 60 мин
ИТОГО по Старорусскому РЭС до 5 мин. |  |  |  |  | 0.24 | 0.24 | 0 | 0 | 0 | 0 | 0 | 0 | 0 | 0 | 0
ИТОГО по Старорусскому РЭС от 5 до 20 мин. |  |  |  |  | 0 | 0 | 0 | 0 | 0 | 0 | 0 | 0 | 0 | 0 | 0
ИТОГО по Старорусскому РЭС от 20 до 60 мин. |  |  |  |  | 3.628 | 0 | 0 | 0 | 0 | 0 | 0 | 0 | 3.628 | 0 | 0
ВСЕГО по Старорусскому РЭС до 20 мин. (включая объем нагрузки до 5 мин.) |  |  |  |  | 0.24 | 0.24 | 0 | 0 | 0 | 0 | 0 | 0 | 0 | 0 | 0
ВСЕГО по Старорусскому РЭС до 60 мин. (включая объем нагрузки до 5 мин., до 20 мин.) |  |  |  |  | 3.868 | 0.24 | 0 | 0 | 0 | 0 | 0 | 0 | 3.628 | 0 | 0
ИТОГО по Старорусскому РЭС до 5 мин. с нарастающим итогом | [5 empty] | 0.24 | 0.24 | 0.24 | 0.24 | 0.24 | 0.24 | 0.24 | 0.24 | 0.24 | 0.24
ИТОГО по Старорусскому РЭС от 5 до 20 мин. с нарастающим итогом | [5 empty] | 0 | 0 | 0 | 0 | 0 | 0 | 0 | 0 | 0 | 0
ИТОГО по Старорусскому РЭС от 20 до 60 мин. с нарастающим итогом | [5 empty] | 0 | 0 | 0 | 0 | 0 | 0 | 0 | 3.628 | 3.628 | 3.628
ВСЕГО по Старорусскому РЭС до 20 мин. (включая объем нагрузки до 5 мин.) с нарастающим итогом | [5 empty] | 0.24 | 0.24 | 0.24 | 0.24 | 0.24 | 0.24 | 0.24 | 0.24 | 0.24 | 0.24
ВСЕГО по Старорусскому РЭС до 60 мин. (включая объем нагрузки до 5 мин., до 20 мин.) с нарастающим итогом | [5 empty] | 0.24 | 0.24 | 0.24 | 0.24 | 0.24 | 0.24 | 0.24 | 3.868 | 3.868 | 3.868
ИТОГО по ПО "ВЭС" до 5 мин. |  |  |  |  | 0.24 | 0.24 | 0 | 0 | 0 | 0 | 0 | 0 | 0 | 0 | 0
ИТОГО по ПО "ВЭС" 5 до 20 мин. |  |  |  |  | 0 | 0 | 0 | 0 | 0 | 0 | 0 | 0 | 0 | 0 | 0
ИТОГО по ПО "ВЭС" 20 до 60 мин. |  |  |  |  | 3.628 | 0 | 0 | 0 | 0 | 0 | 0 | 0 | 3.628 | 0 | 0
ВСЕГО по ПО "ВЭС" до 20 мин. (включая объем нагрузки до 5 мин.) |  |  |  |  | 0.24 | 0.24 | 0 | 0 | 0 | 0 | 0 | 0 | 0 | 0 | 0
ВСЕГО по ПО "ВЭС" до 60 мин. (включая объем нагрузки до 5 мин., до 20 мин.) |  |  |  |  | 3.868 | 0.24 | 0 | 0 | 0 | 0 | 0 | 0 | 3.628 | 0 | 0
ИТОГО по ПО "ВЭС" до 5 мин. с нарастающим итогом | [5 empty] | 0.24 | 0.24 | 0.24 | 0.24 | 0.24 | 0.24 | 0.24 | 0.24 | 0.24 | 0.24
ИТОГО по ПО "ВЭС" от 5 до 20 мин. с нарастающим итогом | [5 empty] | 0 | 0 | 0 | 0 | 0 | 0 | 0 | 0 | 0 | 0
ИТОГО по ПО "ВЭС" от 20 до 60 мин. с нарастающим итогом | [5 empty] | 0 | 0 | 0 | 0 | 0 | 0 | 0 | 3.628 | 3.628 | 3.628
ВСЕГО по ПО "ВЭС" до 20 мин. (включая объем нагрузки до 5 мин.) с нарастающим итогом | [5 empty] | 0.24 | 0.24 | 0.24 | 0.24 | 0.24 | 0.24 | 0.24 | 0.24 | 0.24 | 0.24
ВСЕГО по ПО "ВЭС" 60 мин. (включая объем нагрузки до 5 мин., до 20 мин.) с нарастающим итогом | [5 empty] | 0.24 | 0.24 | 0.24 | 0.24 | 0.24 | 0.24 | 0.24 | 3.868 | 3.868 | 3.868
ИТОГО по Новгородскому филиалу ПАО "Россети Северо-Запад" до 5 мин. |  |  |  |  | 20.977 | 20.977 | 0 | 0 | 0 | 0 | 0 | 0 | 0 | 0 | 0
ИТОГО по Новгородскому филиалу ПАО "Россети Северо-Запад" от 5 до 20 мин. |  |  |  |  | 11.3 | 0 | 0 | 0 | 11.3 | 0 | 0 | 0 | 0 | 0 | 0
ИТОГО по Новгородскому филиалу ПАО "Россети Северо-Запад" от 20 до 60 мин. |  |  |  |  | 22.028 | 0 | 0 | 0 | 0 | 0 | 0 | 18.4 | 3.628 | 0 | 0
ВСЕГО по Новгородскому филиалу ПАО "Россети Северо-Запад" до 20 мин. (включая объем нагрузки до 5 мин.) |  |  |  |  | 32.277 | 20.977 | 0 | 0 | 11.3 | 0 | 0 | 0 | 0 | 0 | 0
ВСЕГО по Новгородскому филиалу ПАО "Россети Северо-Запад" до 60 мин. (включая объем нагрузки до 5 мин., до 20 мин.) |  |  |  |  | 54.305 | 20.977 | 0 | 0 | 11.3 | 0 | 0 | 18.4 | 3.628 | 0 | 0
ИТОГО по Новгородскому филиалу ПАО "Россети Северо-Запад" до 5 мин. с нарастающим итогом | [5 empty] | 20.977 | 20.977 | 20.977 | 20.977 | 20.977 | 20.977 | 20.977 | 20.977 | 20.977 | 20.977
ИТОГО по Новгородскому филиалу ПАО "Россети Северо-Запад" от 5 до 20 мин. с нарастающим итогом | [5 empty] | 0 | 0 | 0 | 11.3 | 11.3 | 11.3 | 11.3 | 11.3 | 11.3 | 11.3
ИТОГО по Новгородскому филиалу ПАО "Россети Северо-Запад" от 20 до 60 мин. с нарастающим итогом | [5 empty] | 0 | 0 | 0 | 0 | 0 | 0 | 18.4 | 22.028 | 22.028 | 22.028
ВСЕГО по Новгородскому филиалу ПАО "Россети Северо-Запад" до 20 мин. (включая объем нагрузки до 5 мин.) с нарастающим итогом | [5 empty] | 20.977 | 20.977 | 20.977 | 32.277 | 32.277 | 32.277 | 32.277 | 32.277 | 32.277 | 32.277
ВСЕГО по Новгородскому филиалу ПАО "Россети Северо-Запад" до 60 мин. (включая объем нагрузки до 5 мин., до 20 мин.) с нарастающим итогом | [5 empty] | 20.977 | 20.977 | 20.977 | 32.277 | 32.277 | 32.277 | 50.677 | 54.305 | 54.305 | 54.305
Потребители АО "Новгородоблэлектро"
Новгородское отделение, тел. диспетчера 77-22-22
39 | Промышленная зона | ПС 110 кВ Районная | ф.41 | ДУ | до 5 мин. | 0.462
| (ООО "Новгородснаб" тел.:62-82-46, 62-86-04 |  |  |  | от 5 до 20 мин.
| ООО "Лес" тел.:8-911-027-03-04) и др. |  |  |  | от 20 до 60 мин
тел. 77-22-22 деж. диспетчер НОКЭ
40 | Промышленная зона | ПС 110 кВ Районная | ф.33 | ДУ | до 5 мин. | 0.384
| (ЗАО "Стройснаб" тел.:73-26-14, |  |  |  | от 5 до 20 мин.
| 8-911-633-12-15 |  |  |  | от 20 до 60 мин
ООО "Фабус" тел.:640-052, 640-202
ООО "Строительное предприятие 640"
тел.: 642-404, 641-627)
41 | ЗАО "ПК "Волховец", дог.№ 00005 и др. | ПС 110 кВ Районная | ф. 20 | ДУ | до 5 мин. | 1.667
| 94-46-00 приемная, |  |  |  | от 5 до 20 мин.
| 94-47-08, 8-911-600-39-88 гл.энергетик, |  |  |  | от 20 до 60 мин
94-46-94, 8-911-041-96-33 зам. гл. энергетика
94-46-88, 94-47-29 дежурный электрик
|  | ПС 110 кВ Районная | ф. 34 | ДУ | до 5 мин. | 0.607
от 5 до 20 мин.
от 20 до 60 мин
42 | ОАО "Трансвит" | ПС 110 кВ Районная |  | ПП | до 5 мин.
| дог.№53010000668 |  |  |  | от 5 до 20 мин.
| тел. 77-44-74 гл. энергетик |  | ф. 13, 22 |  | от 20 до 60 мин | [7 empty] | 1.52
тел: 60-74-50 - энергетик
тел: 33-97-37 - дежурный электрик
43 | Жилая зона ООО УК "Белый город" | ПС 110 кВ Южная | ф. 07, 30 | ДУ | до 5 мин. | 0.67
от 5 до 20 мин.
от 20 до 60 мин
44 | Жилая зона УК ООО "Небоскреб", ООО "ИнвестСтройГрупп" | ПС 110 кВ Южная | ф.13, 24 | ДУ | до 5 мин. | 0.04
от 5 до 20 мин.
от 20 до 60 мин
45 | Жилая зона ООО "Имса" | ПС 110 кВ Южная | ф. 12, 25 | ДУ | до 5 мин. | 0.244
от 5 до 20 мин.
от 20 до 60 мин
46 | ЗАО "Лактис", дог.№01337, | ПС 110 кВ Районная |  | ПП | до 5 мин.
| 500-908, 8-921-201-03-00 гл. энергетик, |  |  |  | от 5 до 20 мин.
| тел.629-108, 8-921-606-20-36 мастер эл.служ. |  | ф. 45, 46 |  | от 20 до 60 мин | [7 empty] | 1.063
629-128, 8-921-606-20-43 дежурный электромонтер
47 | ООО "Лента", дог.№ 53010000004 | ПС 110 кВ Южная |  | ПП | до 5 мин.
| 8-(812)-380-61-31 центр.приемная, |  |  |  | от 5 до 20 мин.
| 68-00-91 гл. инженер, 8-921-570-12-08 оперативный персонал |  | ф. 14, 23 |  | от 20 до 60 мин | [7 empty] | 0.553
68-00-96 доб. 768 - гл. энергетик
48 | ООО "Лента", дог.№ 53010000002 | ПС 110 кВ Районная |  | ПП | до 5 мин.
| 8-(812)-380-61-31 центр.приемная, |  |  |  | от 5 до 20 мин.
| 68-00-91 гл. инженер, 8-921-980-15-65 оперативный персонал |  | ф. 23, 28 |  | от 20 до 60 мин | [7 empty] | 0.573
68-00-96 доб. 768 - гл. энергетик
49 | ООО "Базис" | ПС 330 кВ Новгородская | ф. 5 | ОП | до 5 мин. | 0.005
| дог.:53010000019 |  |  |  | от 5 до 20 мин.
| тел.:62-26-27 |  |  |  | от 20 до 60 мин
м.т.: 8-911-600-89-50 оперативный персонал
50 | Смешанная нагрузка: гаражи, АЗС "Шелл Нефть", частное население. | ПС 330 кВ Новгородскя | ф. 3 | ОП | до 5 мин. | 0.08
от 5 до 20 мин.
от 20 до 60 мин
ИТОГО по Новгородскому отделению до 5 мин. |  |  |  |  | 4.159 | 4.159 | 0 | 0 | 0 | 0 | 0 | 0 | 0 | 0 | 0
ИТОГО по Новгородскому отделению от 5 до 20 мин. |  |  |  |  | 0 | 0 | 0 | 0 | 0 | 0 | 0 | 0 | 0 | 0 | 0
ИТОГО по Новгородскому отделению от 20 до 60 мин. |  |  |  |  | 3.709 | 0 | 0 | 0 | 0 | 0 | 0 | 0 | 3.709 | 0 | 0
ИТОГО по Новгородскому отделению до 20 мин. (включая объем нагрузки до 5 мин.) |  |  |  |  | 4.159 | 4.159 | 0 | 0 | 0 | 0 | 0 | 0 | 0 | 0 | 0
ИТОГО по Новгородскому отделению до 60 мин. (включая объем нагрузки до 5 мин., до 20 мин.) |  |  |  |  | 7.868 | 4.159 | 0 | 0 | 0 | 0 | 0 | 0 | 3.709 | 0 | 0
ИТОГО по Новгородскому отделению до 5 мин. с нарастающим итогом | [5 empty] | 4.159 | 4.159 | 4.159 | 4.159 | 4.159 | 4.159 | 4.159 | 4.159 | 4.159 | 4.159
ИТОГО по Новгородскому отделению от 5 до 20 мин. с нарастающим итогом | [5 empty] | 0 | 0 | 0 | 0 | 0 | 0 | 0 | 0 | 0 | 0
ИТОГО по Новгородскому отделению от 20 до 60 мин. с нарастающим итогом | [5 empty] | 0 | 0 | 0 | 0 | 0 | 0 | 0 | 3.709 | 3.709 | 3.709
ИТОГО по Новгородскому отделению до 20 мин. (включая объем нагрузки до 5 мин.) с нарастающим итогом | [5 empty] | 4.159 | 4.159 | 4.159 | 4.159 | 4.159 | 4.159 | 4.159 | 4.159 | 4.159 | 4.159
ИТОГО по Новгородскому отделению до 60 мин. (включая объем нагрузки до 5 мин., до 20 мин.) с нарастающим итогом | [5 empty] | 4.159 | 4.159 | 4.159 | 4.159 | 4.159 | 4.159 | 4.159 | 7.868 | 7.868 | 7.868
Старорусский филиал, тел. диспетчера 8-(816-52)-52-639
51 | Промышленная зона | ПС 110 кВ Русса | ф.15 | ДУ | до 5 мин. | 1.345
| (ООО "Лакто-Новгород") |  |  |  | от 5 до 20 мин.
| т.8-(816-52)-5-61-85 |  |  |  | от 20 до 60 мин
ИТОГО по Старорусскому филиалу до 5 мин. |  |  |  |  | 1.345 | 1.345 | 0 | 0 | 0 | 0 | 0 | 0 | 0 | 0 | 0
ИТОГО по Старорусскому филиалу от 5 до 20 мин. |  |  |  |  | 0 | 0 | 0 | 0 | 0 | 0 | 0 | 0 | 0 | 0 | 0
ИТОГО по Старорусскому филиалу от 20 до 60 мин. |  |  |  |  | 0 | 0 | 0 | 0 | 0 | 0 | 0 | 0 | 0 | 0 | 0
ИТОГО по Старорусскому филиалу до 20 мин. (включая объем нагрузки до 5 мин.) |  |  |  |  | 1.345 | 1.345 | 0 | 0 | 0 | 0 | 0 | 0 | 0 | 0 | 0
ИТОГО по Старорусскому филиалу до 60 мин. (включая объем нагрузки до 5 мин., до 20 мин.) |  |  |  |  | 1.345 | 1.345 | 0 | 0 | 0 | 0 | 0 | 0 | 0 | 0 | 0
ИТОГО по Старорусскому филиалу до 5 мин. с нарастающим итогом | [5 empty] | 1.345 | 1.345 | 1.345 | 1.345 | 1.345 | 1.345 | 1.345 | 1.345 | 1.345 | 1.345
ИТОГО по Старорусскому филиалу от 5 до 20 мин. с нарастающим итогом | [5 empty] | 0 | 0 | 0 | 0 | 0 | 0 | 0 | 0 | 0 | 0
ИТОГО по Старорусскому филиалу от 20 до 60 мин. с нарастающим итогом | [5 empty] | 0 | 0 | 0 | 0 | 0 | 0 | 0 | 0 | 0 | 0
ИТОГО по Старорусскому филиалу до 20 мин. (включая объем нагрузки до 5 мин.) с нарастающим итогом | [5 empty] | 1.345 | 1.345 | 1.345 | 1.345 | 1.345 | 1.345 | 1.345 | 1.345 | 1.345 | 1.345
ИТОГО по Старорусскому филиалу до 60 мин. (включая объем нагрузки до 5 мин., до 20 мин.) с нарастающим итогом | [5 empty] | 1.345 | 1.345 | 1.345 | 1.345 | 1.345 | 1.345 | 1.345 | 1.345 | 1.345 | 1.345
ИТОГО по АО "Новгородоблэлектро" до 5 мин. |  |  |  |  | 5.504 | 5.504 | 0 | 0 | 0 | 0 | 0 | 0 | 0 | 0 | 0
ИТОГО по АО "Новгородоблэлектро" от 5 до 20 мин. |  |  |  |  | 0 | 0 | 0 | 0 | 0 | 0 | 0 | 0 | 0 | 0 | 0
ИТОГО по АО "Новгородоблэлектро" от 20 до 60 мин. |  |  |  |  | 3.709 | 0 | 0 | 0 | 0 | 0 | 0 | 0 | 3.709 | 0 | 0
ИТОГО по АО "Новгородобэлектро" до 20 мин. (включая объем нагрузки до 5 мин.) |  |  |  |  | 5.504 | 5.504 | 0 | 0 | 0 | 0 | 0 | 0 | 0 | 0 | 0
ИТОГО по АО "Новгородобэлектро" до 60 мин. (включая объем нагрузки до 5 мин., до 20 мин.) |  |  |  |  | 9.213 | 5.504 | 0 | 0 | 0 | 0 | 0 | 0 | 3.709 | 0 | 0
ИТОГО по АО "Новгородоблэлектро" до 5 мин. с нарастающим итогом | [5 empty] | 5.504 | 5.504 | 5.504 | 5.504 | 5.504 | 5.504 | 5.504 | 5.504 | 5.504 | 5.504
ИТОГО по АО "Новгородоблэлектро" от 5 до 20 мин. с нарастающим итогом | [5 empty] | 0 | 0 | 0 | 0 | 0 | 0 | 0 | 0 | 0 | 0
ИТОГО по АО "Новгородоблэлектро" от 20 до 60 мин. с нарастающим итогом | [5 empty] | 0 | 0 | 0 | 0 | 0 | 0 | 0 | 3.709 | 3.709 | 3.709
ИТОГО по АО "Новгородобэлектро"до 20 мин. (включая объем нагрузки до 5 мин.) с нарастающим итогом | [5 empty] | 5.504 | 5.504 | 5.504 | 5.504 | 5.504 | 5.504 | 5.504 | 5.504 | 5.504 | 5.504
ИТОГО по АО "Новгородобэлектро" до 60 мин. (включая объем нагрузки до 5 мин., до 20 мин.) с нарастающим итогом | [5 empty] | 5.504 | 5.504 | 5.504 | 5.504 | 5.504 | 5.504 | 5.504 | 9.213 | 9.213 | 9.213
Потребители Филиала ПАО "ФСК ЕЭС" Новгородского предприятия МЭС
52 | ОАО "Красный Октябрь" | ПС 330 кВ Новгородская |  | ПП | до 5 мин.
| директор: 64-29-10 |  |  |  | от 5 до 20 мин.
8-963-366-3169
| Начальник команды: 64-21-50 |  |  |  | от 20 до 60 мин. | [6 empty] | 0.2
| 8-911-644-6822 оперативный персонал |  | ВЛ 10 кВ л. 4 З-д Энергия*
| 8-911-601-0067 оперативный персонал |  | ВЛ 10 кВ л. 18 З-д Энергия*
Электромонтер: 8-951-720-2180
8-911-619-15-35 гл. энергетик
53 | ООО "Газпром трансгаз | ПС 330 кВ Новгородская |  | ПП | до 5 мин.
| Санкт-Петербург" |  |  |  | от 5 до 20 мин.
Начальник СЭВС: 944-829,
| 8-958-453-50-70 |  |  |  | от 20 до 60 мин. | [6 empty] | 0.111
Инженер СЭВС: 944-839
| 8-921-205-8569 оперативный персонал |  | Фидер 10 кВ л. 6, 8 Газпром
| 8-921-205-8540 оперативный персонал |  | Трансгаз С-Петербург*
54 | ООО "Транснефть-Балтика" | ПС 330 кВ Юго-Западная |  | ОП | до 5 мин.
| Гл.энергетик: 8-931-850-90-08 |  |  |  | от 5 до 20 мин. |  |  |  | 8.21
| Зам. гл. энергетика: 8-931-850-90-50 |  |  |  | от 20 до 60 мин
| энергетик: 8-931-850-90-64 |  | ВЛ 110 кВ Юго-Западная -
| энергодиспетчер: 8-931-850-90-22 |  | НПС-7 № 1*
ВЛ 110 кВ Юго-Западная -
НПС-7 № 2*
ИТОГО по Филиалу ПАО "ФСК ЕЭС" Новгородского предприятия МЭС до 5 мин. |  |  |  |  | 0 | 0 | 0 | 0 | 0 | 0 | 0 | 0 | 0 | 0 | 0
ИТОГО по Филиалу ПАО "ФСК ЕЭС" Новгородского предприятия МЭС от 5 до 20 мин. |  |  |  |  | 8.21 | 0 | 0 | 0 | 8.21 | 0 | 0 | 0 | 0 | 0 | 0
ИТОГО по Филиалу ПАО "ФСК ЕЭС" Новгородского предприятия МЭС от 20 до 60 мин. |  |  |  |  | 0.311 | 0 | 0 | 0 | 0 | 0 | 0 | 0.311 | 0 | 0 | 0
ВСЕГО по Филиалу ПАО "ФСК ЕЭС" Новгородского предприятия МЭС до 20 мин. (включая объем нагрузки до 5 мин.) |  |  |  |  | 8.21 | 0 | 0 | 0 | 8.21 | 0 | 0 | 0 | 0 | 0 | 0
ВСЕГО по Филиалу ПАО "ФСК ЕЭС" Новгородского предприятия МЭС до 60 мин. (включая объем нагрузки до 5 мин., до 20 мин.) |  |  |  |  | 8.521 | 0 | 0 | 0 | 8.21 | 0 | 0 | 0.311 | 0 | 0 | 0
ИТОГО по Филиалу ПАО "ФСК ЕЭС" Новгородского предприятия МЭС до 5 мин. с нарастающим итогом | [5 empty] | 0 | 0 | 0 | 0 | 0 | 0 | 0 | 0 | 0 | 0
ИТОГО по Филиалу ПАО "ФСК ЕЭС" Новгородского предприятия МЭС от 5 до 20 мин. с нарастающим итогом | [5 empty] | 0 | 0 | 0 | 8.21 | 8.21 | 8.21 | 8.21 | 8.21 | 8.21 | 8.21
ИТОГО по Филиалу ПАО "ФСК ЕЭС" Новгородского предприятия МЭС от 20 до 60 мин. с нарастающим итогом | [5 empty] | 0 | 0 | 0 | 0 | 0 | 0 | 0.311 | 0.311 | 0.311 | 0.311
ВСЕГО по Филиалу ПАО "ФСК ЕЭС" Новгородского предприятия МЭС до 20 мин. (включая объем нагрузки до 5 мин.) с нарастающим итогом | [5 empty] | 0 | 0 | 0 | 8.21 | 8.21 | 8.21 | 8.21 | 8.21 | 8.21 | 8.21
ВСЕГО по Филиалу ПАО "ФСК ЕЭС" Новгородского предприятия МЭС до 60 мин. (включая объем нагрузки до 5 мин., до 20 мин.) с нарастающим итогом | [5 empty] | 0 | 0 | 0 | 8.21 | 8.21 | 8.21 | 8.521 | 8.521 | 8.521 | 8.521
ПАО "ТГК-2" (ООО "Новэлектросети" - ПАО "Акрон")
55 | ПАО "Акрон" дог. №0000071 дкп, | НТЭЦ 110 кВ | конторль ввода ГВО по величине потребления подстанций | ОП | до 5 мин | 3.31
| 173012 г. Великий Новгород | (Новгородская ТЭЦ |  |  | от 5 до 20 мин |  |  |  | 7.932
| т. 8(8162)99-65-55 приемная | ПАО "ТГК-2") |  |  | от 20 до 60 мин | [6 empty] | 4.7
т. 8(8162)99-62-00 гл. инженер
т. 8(8162)99-62-05 гл. энергетик
т. 8(8162)99-63-77 нач. смены цеха эл. снабж.
т. 8(8162)99-62-54 диспетчер
т. 8(8162)99-61-09 справочная
ИТОГО по ПАО "ТГК-2" (ООО "Новэлектросети" - ПАО "Акрон") до 5 мин. |  |  |  |  | 3.31 | 3.31 | 0 | 0 | 0 | 0 | 0 | 0 | 0 | 0 | 0
ИТОГО по ПАО "ТГК-2" (ООО "Новэлектросети" - ПАО "Акрон") от 5 до 20 мин. |  |  |  |  | 7.932 | 0 | 0 | 0 | 7.932 | 0 | 0 | 0 | 0 | 0 | 0
ИТОГО по ПАО "ТГК-2" (ООО "Новэлектросети" - ПАО "Акрон") от 20 до 60 мин. |  |  |  |  | 4.7 | 0 | 0 | 0 | 0 | 0 | 0 | 4.7 | 0 | 0 | 0
ВСЕГО по ПАО "ТГК-2" (ООО "Новэлектросети" - ПАО "Акрон") до 20 мин. (включая объем нагрузки до 5 мин.) |  |  |  |  | 11.242 | 3.31 | 0 | 0 | 7.932 | 0 | 0 | 0 | 0 | 0 | 0
ВСЕГО по ПАО "ТГК-2" (ООО "Новэлектросети" - ПАО "Акрон") до 60 мин. (включая объем нагрузки до 5 мин., до 20 мин.) |  |  |  |  | 15.942 | 3.31 | 0 | 0 | 7.932 | 0 | 0 | 4.7 | 0 | 0 | 0
ИТОГО по ПАО "ТГК-2" (ООО "Новэлектросети" - ПАО "Акрон") до 5 мин. с нарастающим итогом | [5 empty] | 3.31 | 3.31 | 3.31 | 3.31 | 3.31 | 3.31 | 3.31 | 3.31 | 3.31 | 3.31
ИТОГО по ПАО "ТГК-2" (ООО "Новэлектросети" - ПАО "Акрон") от 5 до 20 мин. с нарастающим итогом | [5 empty] | 0 | 0 | 0 | 7.932 | 7.932 | 7.932 | 7.932 | 7.932 | 7.932 | 7.932
ИТОГО по ПАО "ТГК-2" (ООО "Новэлектросети" - ПАО "Акрон") от 20 до 60 мин. с нарастающим итогом | [5 empty] | 0 | 0 | 0 | 0 | 0 | 0 | 4.7 | 4.7 | 4.7 | 4.7
ВСЕГО по ПАО "ТГК-2" (ООО "Новэлектросети" - ПАО "Акрон") до 20 мин. (включая объем нагрузки до 5 мин.) с нарастающим итогом | [5 empty] | 3.31 | 3.31 | 3.31 | 11.242 | 11.242 | 11.242 | 11.242 | 11.242 | 11.242 | 11.242
ВСЕГО по ПАО "ТГК-2" (ООО "Новэлектросети" - ПАО "Акрон") до 60 мин. (включая объем нагрузки до 5 мин., до 20 мин.) с нарастающим итогом | [5 empty] | 3.31 | 3.31 | 3.31 | 11.242 | 11.242 | 11.242 | 15.942 | 15.942 | 15.942 | 15.942
ИТОГО по Новгородской области до 5 мин. |  |  |  |  | 29.791 | 29.791 | 0 | 0 | 0 | 0 | 0 | 0 | 0 | 0 | 0
ИТОГО по Новгородской области от 5 до 20 мин. |  |  |  |  | 27.442 | 0 | 0 | 0 | 27.442 | 0 | 0 | 0 | 0 | 0 | 0
ИТОГО по Новгородской области от 20 до 60 мин. |  |  |  |  | 30.748 | 0 | 0 | 0 | 0 | 0 | 0 | 23.411 | 7.337 | 0 | 0
ВСЕГО по Новгородской области до 20 мин. (включая объем нагрузки до 5 мин.) |  |  |  |  | 57.233 | 29.791 | 0 | 0 | 27.442 | 0 | 0 | 0 | 0 | 0 | 0
ВСЕГО по Новгородской области до 60 мин. (включая объем нагрузки до 5 мин., до 20 мин.) |  |  |  |  | 87.981 | 29.791 | 0 | 0 | 27.442 | 0 | 0 | 23.411 | 7.337 | 0 | 0
ВСЕГО по ДУ в Новгородской области до 5 мин. | [5 empty] | 15.105 | 0 | 0 | 0 | 0 | 0 | 0 | 0 | 0 | 0
ИТОГО по Новгородской области до 5 мин. с нарастающим итогом | [5 empty] | 29.791 | 29.791 | 29.791 | 29.791 | 29.791 | 29.791 | 29.791 | 29.791 | 29.791 | 29.791
ИТОГО по Новгородской области от 5 до 20 мин. с нарастающим итогом | [5 empty] | 0 | 0 | 0 | 27.442 | 27.442 | 27.442 | 27.442 | 27.442 | 27.442 | 27.442
ИТОГО по Новгородской областиот 20 до 60 мин. с нарастающим итогом | [5 empty] | 0 | 0 | 0 | 0 | 0 | 0 | 23.411 | 30.748 | 30.748 | 30.748
ВСЕГО по Новгородской области до 20 мин. (включая объем нагрузки до 5 мин.) с нарастающим итогом | [5 empty] | 29.791 | 29.791 | 29.791 | 57.233 | 57.233 | 57.233 | 57.233 | 57.233 | 57.233 | 57.233
ВСЕГО по Новгородской области до 60 мин. (включая объем нагрузки до 5 мин., до 20 мин.) с нарастающим итогом | [5 empty] | 29.791 | 29.791 | 29.791 | 57.233 | 57.233 | 57.233 | 80.644 | 87.981 | 87.981 | 87.981
ВСЕГО по ДУ в Новгородской области до 5 мин. с нарастающим итогом | [5 empty] | 15.105 | 15.105 | 15.105 | 15.105 | 15.105 | 15.105 | 15.105 | 15.105 | 15.105 | 15.105

## 11-00
ГРАФИК
временного отключения потребления на 2024/2025 гг.
Новгородского энергоузла по Новгородскому филиалу ПАО "Россети Северо-Запад" на территории Новгородской области
по данным КЗ 18 декабря 2024
№ п/п | Потребитель | Наименование подстанции | Наименование фидера /наименование фидера контроля* | Способ ввода отключения по графику | Время отключения | Очередь ограничения (МВт)
[6 empty] | I | II | III | IV | V | VI | VII | VIII | IX | X
1 | 2 | 3 | 4 | 5 | 6 | 7 | 8 | 9 | 10 | 11 | 12 | 13 | 14 | 15 | 16
Новгородского филиал ПАО "Россети Северо-Запад"
ПО "Ильменские электрические сети"
1 | АО "НПО "КВАНТ" | ПС 110 кВ Районная | ф. 09 | ДУ | до 5 мин | 0.77
| дог. №18/86 ДОУПЭ |  |  |  | от 5 до 20 мин
| т. 8(8162)68-20-04 отдел гл. энергетика |  |  |  | от 20 до 60 мин
| м.т. 8-951-720-15-00 нач. отдела гл. энергетика |  | ф. 26*
м.т. 8-921-207-62-35 дежурный электрик
2 | ОАО "Спектр" | ПС 110 кВ Районная | ф. 64 | ДУ | до 5 мин | 0.43
| дог. №11-00035 |  |  |  | от 5 до 20 мин
| т. 8(8162)33-51-73 приемная |  |  |  | от 20 до 60 мин
| м.т. 8-952-480-10-14 |  | ф. 55*
нач. ЭМО
т.8(8162)33-51-73 дисп. ЭМО
3 | ОАО "Заряд" | ПС 110 кВ Районная | ф. 30 | ДУ | до 5 мин | 0.485
| дог. №11-00886 |  |  |  | от 5 до 20 мин
| т. 8(8162)62-73-23 тех. Директор |  |  |  | от 20 до 60 мин
| м.т. 8-911-609-21-05 нач. ЭМУ |  | ф. 16*
4 | ООО "Амкор СК Новгород" | ПС 110 кВ Районная | ф. 70 | ДУ | до 5 мин | 0.79
| дог. №50 |  |  |  | от 5 до 20 мин
| т. 8(8162)940-888 приемная |  |  |  | от 20 до 60 мин
| м.т. 8-921-022-60-22 |  | ф. 61*
м.т. 8-921-190-17-63 гл. энергетик
м.т. 8-921-196-20-28 дежурный
5 | ООО "Прессман Софт Пэкеджинг | ПС 110 кВ Районная | ф. 66 | ДУ | до 5 мин | 1.61
| Новгород" |  |  |  | от 5 до 20 мин
| дог. №11-00011 |  |  |  | от 20 до 60 мин
| т. 8(8162)680-680 приемная, |  | ф. 39*
м.т. 8-960-201-05-55, 8-963-334-58-89 - гл. энергетик
м.т. 8-963-333-46-59 менедж. по безоп и тех. обесп.
м.т. 8-963-330-68-50 нач. тех. отдела
м.т. 8-960-202-08-67 - старший инженер электрик
м.т. 8-906-202-09-54 - дежурный инженер электрик
6 | ОАО "ВН Мясной Двор" | ПС 110 кВ Районная | ф. 27 | ДУ | до 5 мин | 0.37
| дог. №0000085 |  |  |  | от 5 до 20 мин
| т. 8(8162)680-501 приемная, |  |  |  | от 20 до 60 мин
| т. 8(8162)680-511гл. Инженер |  | ф. 44*
т. 8(81620680-565, м.т. 8-965-8085-51-23 гл. энерг.
м.т. 8-911-600-23-21 дежурный
7 | ООО "Гранит" | ПС 110 кВ Районная |  | ПП | до 5 мин
| дог. №11-01389 |  |  |  | от 5 до 20 мин
| м.т.8-964-690-69-06 - оперативный персонал |  |  |  | от 20 до 60 мин | [6 empty] | 0.69
ф. 47*, 48*
8 | ОАО "Новгородский завод | ПС 110 кВ Антоново |  | ПП | до 5 мин
| стекловолокна" |  |  |  | от 5 до 20 мин
| дог. №01-00054 |  |  |  | от 20 до 60 мин | [6 empty] | 1.34
| т. 8(8162)68-05-90 приемная |  | ф. 08*, 17*
т. 8-931-853-04-44 тех. директор
м.т. 8-921-730-33-13 инженер ОГЭ
9 | ИП Сивкова А.О. (ООО "НОРДИНВЕСТ") | ПС 110 кВ Базовая |  | ПП | до 5 мин
| дог. №0000085 |  | ф. 10/10, 10/11 |  | от 5 до 20 мин
| м.т. 8-921-739-90-02 техический директор |  |  |  | от 20 до 60 мин | [6 empty] | 0.96
т. 8(8162) 33-88-50 дежурный
10 | АО "СКТБ РТ" дог. №0000085 | ПС 110 кВ Базовая |  | ПП | до 5 мин
| т. 8(8162)76-56-58 приемная |  |  |  | от 5 до 20 мин
| т. 8-950-684-61-14 гл. инженер |  | ф. 11 |  | от 20 до 60 мин | [6 empty] | 1.86
| т. 8(8162)629-083 м.т. 8-921-699-77-68 дежурный |  | ф.69*
11 | ПАО "Контур" дог. №253 от 27.10.2017 | ПС 110 кВ Базовая |  | ПП | до 5 мин
| т. 8(8162)680-900 приемная |  | ф. 66, 74 |  | от 5 до 20 мин
| т. 8(8162)680-910, 680-900 доб. 477 |  |  |  | от 20 до 60 мин | [6 empty] | 0.72
| т. 8(8162)680-887, м.т. 8-965-808-03-33 |  | ф. 79*, 73*, 70*
гл. энергетик
м.т. 8-965-806-74-05 дежурный
12 | ООО "Трубичино" | ПС 330 кВ Новгородская |  | ПП | до 5 мин
| дог. №13-00117 |  |  |  | от 5 до 20 мин
| т. 8(8162)741-133 приёмная |  |  |  | от 20 до 60 мин | [6 empty] | 0
| т. 8(8162)741-139, м.т. 8-911-601-28-21 гл. энерг., дежурный |  | ф. 01*, 07*, 13*, 15*
13 | ЗАО "НМЗ" | НТЭЦ 110 кВ (Новгородская ТЭЦ ПАО "ТГК-2") |  | ПП | до 5 мин
| дог. №01/12/17-ОГЭ |  |  |  | от 5 до 20 мин
| т. 8(8162)940-750 - приёмная |  |  |  | от 20 до 60 мин | [6 empty] | 1.39
| т. 8(8162)940-750 доб. 250, м.т. 8-911-600-74-72 |  | яч. 5*, яч. 46*
зам. главного энерг. по электрохозяйству
т. 8(8162)940-750 доб. 285, м.т. 8-911-600-46-70
ответственный за электрохозяйство
м.т. 8-911-600-66-35 - дежурный
14 | ПАО "Акрон" дог. №11702-1 от 06.12.2019 | ПС 110 кВ 100 ПС 110 кВ 315 | конторль ввода ГВО по величине потребления подстанций | ОП | до 5 мин | 10.265
| №11702-2 от 06.12.2019 |  |  |  | от 5 до 20 мин |  |  |  | 11.2
| №11702-3 от 06.12.2019 |  |  |  | от 20 до 60 мин | [6 empty] | 5.11
173012 г. Великий Новгород
т. 8(8162)99-65-55 приемная
т. 8(8162)99-62-00 гл. инженер
т. 8(8162)99-62-05 гл. энергетик
т. 8(8162)99-63-77 нач. смены цеха эл. снабж.
т. 8(8162)99-62-54 диспетчер
т. 8(8162)99-61-09 справочная
15 | ООО "Новгородский бекон" | ПС 110 кВ Новоселицы |  | ПП | до 5 мин
| п/ф д. Божонка |  |  |  | от 5 до 20 мин
| дог. №53110002312 |  |  |  | от 20 до 60 мин | [6 empty] | 3.12
| т. 8(8162)682-763 приёмная |  | ф. 02*, 03*, 04*, 05*, 06*, 07*, 08*, 09*
м.т. 8-8-965-808-66-23 дежурный э/монтер
16 | ООО "Новгородский бекон" | ПС 110 кВ Чечулино ПС 110 кВ Подберезье |  | ПП | до 5 мин
| дог. №53110002312 |  |  |  | от 5 до 20 мин
| т. 8(8162)682-763 приёмная |  |  |  | от 20 до 60 мин | [6 empty] | 0.38
| м.т. 8-911-620-02-83 нач. электроцеха |  | ф. 05*, 06*, 07*, 08*
| т. 8(8162)682-670, 8(8162)682-660 дежурный |  | ф. 04*, 05*, 07*, 08*
17 | ОАО "Подберезский | ПС 110 кВ Подберезье |  | ПП | до 5 мин
| комбинат хлебепродуктов" |  |  |  | от 5 до 20 мин
| дог. №11-01590 |  | ф. 06, 09 |  | от 20 до 60 мин | [6 empty] | 1.43
т. 8(8162)742-641 приёмная
т. 8(8162) 742-643 гл. инженер
т. 8(8162)742-500, м.т. 8-911-645-24-67
оперативный персонал
18 | ООО "Агрокомплекс" | ПС 110 кВ Спасская |  | ПП | до 5 мин
| дог. №51-00191 |  |  |  | от 5 до 20 мин
| м.т. 8-921-964-78-00 - оперативный персонал |  |  |  | от 20 до 60 мин | [6 empty] | 0.41
ф. 01*, 04*
24 | Смешанная нагрузка: Администрация Шимского муниципального района, население | ПС 110 кВ Шимск | ф. 14 | ОП | до 5 мин | 0.16
от 5 до 20 мин
от 20 до 60 мин
25 | Смешанная нагрузка: д. Желкун, д.Медвежья голова, д.Здринога, д.Песчаное (Поозерье) | ПС 110 кВ Южная | ф. 15 | ДУ | до 5 мин | 2.45
от 5 до 20 мин
от 20 до 60 мин
26 | Смешанная нагрузка:н.п.Панковка, дачи, садоводчество | РП 10 кВ Южное | ф. 3 | ДУ | до 5 мин | 0.15
от 5 до 20 мин
от 20 до 60 мин
27 | Смешанная нагрузка: н.п.Троица, Новое Ракомо, Старое Ракомо | РП 10 кВ Южное | ф. 4 | ДУ | до 5 мин | 0.36
от 5 до 20 мин
от 20 до 60 мин
28 | Смешанная нагрузка: н.п. Старое Ракомо, Три Отрока | РП 10 кВ Южное | ф. 7 | ДУ | до 5 мин | 0
от 5 до 20 мин
от 20 до 60 мин
29 | Смешанная нагрузка: Садовое общество "Жасмин", освещение трассы в пн.п.Панковка (светофоры) | РП 10 кВ Южное | ф. 9 | ДУ | до 5 мин | 0.27
от 5 до 20 мин
от 20 до 60 мин
30 | Смешанная нагрузка: газовый распределительный пункт, гаражный комплекс "Акрон", ЧП Ковалев (бетон), фабрика упаковки. | ПС 330 кВ Новгородская | ф. 21 | ОП | до 5 мин | 0.089
от 5 до 20 мин
от 20 до 60 мин
31 | Смешанная нагрузка: н.п.Вашково | ПС 330 кВ Юго-Западная | ф. 1 | ОП | до 5 мин | 0.13
от 5 до 20 мин
от 20 до 60 мин
32 | Смешанная нагрузка: н.п.Видогощь, Кшентицы, ВашковоМагазины, РАЙПО, дачные участки, крестьянское хозяйство (циплята) | ПС 330 кВ Юго-Западная | ф. 3 | ОП | до 5 мин | 0.207
от 5 до 20 мин
от 20 до 60 мин
33 | Смешанная нагрузка: полигон твердых бытовых отходов, н.п.Люболяды, Нащи, Вашково, дачные участки, сады | ПС 330 кВ Юго-Западная | ф. 7 | ОП | до 5 мин | 0.139
от 5 до 20 мин
от 20 до 60 мин
ИТОГО по ПО "ИЭС" до 5 мин. |  |  |  |  | 18.675 | 18.675 | 0 | 0 | 0 | 0 | 0 | 0 | 0 | 0 | 0
ИТОГО по ПО "ИЭС" от 5 до 20 мин. |  |  |  |  | 11.2 | 0 | 0 | 0 | 11.2 | 0 | 0 | 0 | 0 | 0 | 0
ИТОГО по ПО "ИЭС" от 20 до 60 мин. |  |  |  |  | 17.41 | 0 | 0 | 0 | 0 | 0 | 0 | 17.41 | 0 | 0 | 0
ВСЕГО по ПО "ИЭС" до 20 мин. (включая объем нагрузки до 5 мин.) |  |  |  |  | 29.875 | 18.675 | 0 | 0 | 11.2 | 0 | 0 | 0 | 0 | 0 | 0
ВСЕГО по ПО "ИЭС" до 60 мин. (включая объем нагрузки до 5 мин., до 20 мин.) |  |  |  |  | 47.285 | 18.675 | 0 | 0 | 11.2 | 0 | 0 | 17.41 | 0 | 0 | 0
ИТОГО по ПО "ИЭС" до 5 мин. с нарастающим итогом | [5 empty] | 18.675 | 18.675 | 18.675 | 18.675 | 18.675 | 18.675 | 18.675 | 18.675 | 18.675 | 18.675
ИТОГО по ПО "ИЭС" от 5 до 20 мин. с нарастающим итогом | [5 empty] | 0 | 0 | 0 | 11.2 | 11.2 | 11.2 | 11.2 | 11.2 | 11.2 | 11.2
ИТОГО по ПО "ИЭС" от 20 до 60 мин. с нарастающим итогом | [5 empty] | 0 | 0 | 0 | 0 | 0 | 0 | 17.41 | 17.41 | 17.41 | 17.41
ВСЕГО по ПО "ИЭС" до 20 мин. (включая объем нагрузки до 5 мин.) с нарастающим итогом | [5 empty] | 18.675 | 18.675 | 18.675 | 29.875 | 29.875 | 29.875 | 29.875 | 29.875 | 29.875 | 29.875
ВСЕГО по ПО "ИЭС" до 60 мин. (включая объем нагрузки до 5 мин., до 20 мин.) с нарастающим итогом | [5 empty] | 18.675 | 18.675 | 18.675 | 29.875 | 29.875 | 29.875 | 47.285 | 47.285 | 47.285 | 47.285
ПО "Валдайские электрические сети"
Старорусский РЭС
34 | ОАО "ПФК" | ПС 110 кВ Парфино |  | ПП | до 5 мин.
| т. 8-964-310-70-79 - гл. энергетик |  | ф. 7 (6 кВ) |  | от 5 до 20 мин.
| т. 8-(816-50)-68-560, 8-921-697-19-58 - |  |  |  | от 20 до 60 мин | [7 empty] | 2.3
| главный инженер |  | ф. 3* (6 кВ)
т.8-(816-50)68-548 начальник энергослужбы
8-921-024-54-12 - оперативный персонал
35 | НОАУ "Демянский | ПС 110 кВ Медниково |  | ПП | до 5 мин.
| лесхоз" |  |  |  | от 5 до 20 мин.
| тел.8-(816-52)-58-537 - приемная |  | ф. 9 |  | от 20 до 60 мин | [7 empty] | 0.125
м.т. 8-911-612-00-53 оперативный персонал
36 | ООО"ЭКО ВУД" тел.8-911-351-05-82 оперативный персонал | ПС 110 кВ Парфино | ф. 4 (6 кВ) | ПП | до 5 мин.
от 5 до 20 мин.
[5 empty] | от 20 до 60 мин | [7 empty] | 0.59
37 | ИП Иванов М.Е тел.8-(816-50)-61-984, 8-911-614-01-26 оперативный персонал | ПС 110 кВ Парфино | ф. 1 (10 кВ) | ПП | до 5 мин.
от 5 до 20 мин.
[5 empty] | от 20 до 60 мин | [7 empty] | 0.79
38 | Смешанная нагрузка (частный сектор, с/х предприятия, магазины, школа) | ПС 110 кВ Русса | ф. 5 | ДУ | до 5 мин. | 0.14
от 5 до 20 мин.
от 20 до 60 мин
ИТОГО по Старорусскому РЭС до 5 мин. |  |  |  |  | 0.14 | 0.14 | 0 | 0 | 0 | 0 | 0 | 0 | 0 | 0 | 0
ИТОГО по Старорусскому РЭС от 5 до 20 мин. |  |  |  |  | 0 | 0 | 0 | 0 | 0 | 0 | 0 | 0 | 0 | 0 | 0
ИТОГО по Старорусскому РЭС от 20 до 60 мин. |  |  |  |  | 3.805 | 0 | 0 | 0 | 0 | 0 | 0 | 0 | 3.805 | 0 | 0
ВСЕГО по Старорусскому РЭС до 20 мин. (включая объем нагрузки до 5 мин.) |  |  |  |  | 0.14 | 0.14 | 0 | 0 | 0 | 0 | 0 | 0 | 0 | 0 | 0
ВСЕГО по Старорусскому РЭС до 60 мин. (включая объем нагрузки до 5 мин., до 20 мин.) |  |  |  |  | 3.945 | 0.14 | 0 | 0 | 0 | 0 | 0 | 0 | 3.805 | 0 | 0
ИТОГО по Старорусскому РЭС до 5 мин. с нарастающим итогом | [5 empty] | 0.14 | 0.14 | 0.14 | 0.14 | 0.14 | 0.14 | 0.14 | 0.14 | 0.14 | 0.14
ИТОГО по Старорусскому РЭС от 5 до 20 мин. с нарастающим итогом | [5 empty] | 0 | 0 | 0 | 0 | 0 | 0 | 0 | 0 | 0 | 0
ИТОГО по Старорусскому РЭС от 20 до 60 мин. с нарастающим итогом | [5 empty] | 0 | 0 | 0 | 0 | 0 | 0 | 0 | 3.805 | 3.805 | 3.805
ВСЕГО по Старорусскому РЭС до 20 мин. (включая объем нагрузки до 5 мин.) с нарастающим итогом | [5 empty] | 0.14 | 0.14 | 0.14 | 0.14 | 0.14 | 0.14 | 0.14 | 0.14 | 0.14 | 0.14
ВСЕГО по Старорусскому РЭС до 60 мин. (включая объем нагрузки до 5 мин., до 20 мин.) с нарастающим итогом | [5 empty] | 0.14 | 0.14 | 0.14 | 0.14 | 0.14 | 0.14 | 0.14 | 3.945 | 3.945 | 3.945
ИТОГО по ПО "ВЭС" до 5 мин. |  |  |  |  | 0.14 | 0.14 | 0 | 0 | 0 | 0 | 0 | 0 | 0 | 0 | 0
ИТОГО по ПО "ВЭС" 5 до 20 мин. |  |  |  |  | 0 | 0 | 0 | 0 | 0 | 0 | 0 | 0 | 0 | 0 | 0
ИТОГО по ПО "ВЭС" 20 до 60 мин. |  |  |  |  | 3.805 | 0 | 0 | 0 | 0 | 0 | 0 | 0 | 3.805 | 0 | 0
ВСЕГО по ПО "ВЭС" до 20 мин. (включая объем нагрузки до 5 мин.) |  |  |  |  | 0.14 | 0.14 | 0 | 0 | 0 | 0 | 0 | 0 | 0 | 0 | 0
ВСЕГО по ПО "ВЭС" до 60 мин. (включая объем нагрузки до 5 мин., до 20 мин.) |  |  |  |  | 3.945 | 0.14 | 0 | 0 | 0 | 0 | 0 | 0 | 3.805 | 0 | 0
ИТОГО по ПО "ВЭС" до 5 мин. с нарастающим итогом | [5 empty] | 0.14 | 0.14 | 0.14 | 0.14 | 0.14 | 0.14 | 0.14 | 0.14 | 0.14 | 0.14
ИТОГО по ПО "ВЭС" от 5 до 20 мин. с нарастающим итогом | [5 empty] | 0 | 0 | 0 | 0 | 0 | 0 | 0 | 0 | 0 | 0
ИТОГО по ПО "ВЭС" от 20 до 60 мин. с нарастающим итогом | [5 empty] | 0 | 0 | 0 | 0 | 0 | 0 | 0 | 3.805 | 3.805 | 3.805
ВСЕГО по ПО "ВЭС" до 20 мин. (включая объем нагрузки до 5 мин.) с нарастающим итогом | [5 empty] | 0.14 | 0.14 | 0.14 | 0.14 | 0.14 | 0.14 | 0.14 | 0.14 | 0.14 | 0.14
ВСЕГО по ПО "ВЭС" 60 мин. (включая объем нагрузки до 5 мин., до 20 мин.) с нарастающим итогом | [5 empty] | 0.14 | 0.14 | 0.14 | 0.14 | 0.14 | 0.14 | 0.14 | 3.945 | 3.945 | 3.945
ИТОГО по Новгородскому филиалу ПАО "Россети Северо-Запад" до 5 мин. |  |  |  |  | 18.815 | 18.815 | 0 | 0 | 0 | 0 | 0 | 0 | 0 | 0 | 0
ИТОГО по Новгородскому филиалу ПАО "Россети Северо-Запад" от 5 до 20 мин. |  |  |  |  | 11.2 | 0 | 0 | 0 | 11.2 | 0 | 0 | 0 | 0 | 0 | 0
ИТОГО по Новгородскому филиалу ПАО "Россети Северо-Запад" от 20 до 60 мин. |  |  |  |  | 21.215 | 0 | 0 | 0 | 0 | 0 | 0 | 17.41 | 3.805 | 0 | 0
ВСЕГО по Новгородскому филиалу ПАО "Россети Северо-Запад" до 20 мин. (включая объем нагрузки до 5 мин.) |  |  |  |  | 30.015 | 18.815 | 0 | 0 | 11.2 | 0 | 0 | 0 | 0 | 0 | 0
ВСЕГО по Новгородскому филиалу ПАО "Россети Северо-Запад" до 60 мин. (включая объем нагрузки до 5 мин., до 20 мин.) |  |  |  |  | 51.23 | 18.815 | 0 | 0 | 11.2 | 0 | 0 | 17.41 | 3.805 | 0 | 0
ИТОГО по Новгородскому филиалу ПАО "Россети Северо-Запад" до 5 мин. с нарастающим итогом | [5 empty] | 18.815 | 18.815 | 18.815 | 18.815 | 18.815 | 18.815 | 18.815 | 18.815 | 18.815 | 18.815
ИТОГО по Новгородскому филиалу ПАО "Россети Северо-Запад" от 5 до 20 мин. с нарастающим итогом | [5 empty] | 0 | 0 | 0 | 11.2 | 11.2 | 11.2 | 11.2 | 11.2 | 11.2 | 11.2
ИТОГО по Новгородскому филиалу ПАО "Россети Северо-Запад" от 20 до 60 мин. с нарастающим итогом | [5 empty] | 0 | 0 | 0 | 0 | 0 | 0 | 17.41 | 21.215 | 21.215 | 21.215
ВСЕГО по Новгородскому филиалу ПАО "Россети Северо-Запад" до 20 мин. (включая объем нагрузки до 5 мин.) с нарастающим итогом | [5 empty] | 18.815 | 18.815 | 18.815 | 30.015 | 30.015 | 30.015 | 30.015 | 30.015 | 30.015 | 30.015
ВСЕГО по Новгородскому филиалу ПАО "Россети Северо-Запад" до 60 мин. (включая объем нагрузки до 5 мин., до 20 мин.) с нарастающим итогом | [5 empty] | 18.815 | 18.815 | 18.815 | 30.015 | 30.015 | 30.015 | 47.425 | 51.23 | 51.23 | 51.23
Потребители АО "Новгородоблэлектро"
Новгородское отделение, тел. диспетчера 77-22-22
39 | Промышленная зона | ПС 110 кВ Районная | ф.41 | ДУ | до 5 мин. | 0.42
| (ООО "Новгородснаб" тел.:62-82-46, 62-86-04 |  |  |  | от 5 до 20 мин.
| ООО "Лес" тел.:8-911-027-03-04) и др. |  |  |  | от 20 до 60 мин
тел. 77-22-22 деж. диспетчер НОКЭ
40 | Промышленная зона | ПС 110 кВ Районная | ф.33 | ДУ | до 5 мин. | 0.426
| (ЗАО "Стройснаб" тел.:73-26-14, |  |  |  | от 5 до 20 мин.
| 8-911-633-12-15 |  |  |  | от 20 до 60 мин
ООО "Фабус" тел.:640-052, 640-202
ООО "Строительное предприятие 640"
тел.: 642-404, 641-627)
41 | ЗАО "ПК "Волховец", дог.№ 00005 и др. | ПС 110 кВ Районная | ф. 20 | ДУ | до 5 мин. | 1.38
| 94-46-00 приемная, |  |  |  | от 5 до 20 мин.
| 94-47-08, 8-911-600-39-88 гл.энергетик, |  |  |  | от 20 до 60 мин
94-46-94, 8-911-041-96-33 зам. гл. энергетика
94-46-88, 94-47-29 дежурный электрик
|  | ПС 110 кВ Районная | ф. 34 | ДУ | до 5 мин. | 0.514
от 5 до 20 мин.
от 20 до 60 мин
42 | ОАО "Трансвит" | ПС 110 кВ Районная |  | ПП | до 5 мин.
| дог.№53010000668 |  |  |  | от 5 до 20 мин.
| тел. 77-44-74 гл. энергетик |  | ф. 13, 22 |  | от 20 до 60 мин | [7 empty] | 1.744
тел: 60-74-50 - энергетик
тел: 33-97-37 - дежурный электрик
43 | Жилая зона ООО УК "Белый город" | ПС 110 кВ Южная | ф. 07, 30 | ДУ | до 5 мин. | 0.689
от 5 до 20 мин.
от 20 до 60 мин
44 | Жилая зона УК ООО "Небоскреб", ООО "ИнвестСтройГрупп" | ПС 110 кВ Южная | ф.13, 24 | ДУ | до 5 мин. | 0.038
от 5 до 20 мин.
от 20 до 60 мин
45 | Жилая зона ООО "Имса" | ПС 110 кВ Южная | ф. 12, 25 | ДУ | до 5 мин. | 0.252
от 5 до 20 мин.
от 20 до 60 мин
46 | ЗАО "Лактис", дог.№01337, | ПС 110 кВ Районная |  | ПП | до 5 мин.
| 500-908, 8-921-201-03-00 гл. энергетик, |  |  |  | от 5 до 20 мин.
| тел.629-108, 8-921-606-20-36 мастер эл.служ. |  | ф. 45, 46 |  | от 20 до 60 мин | [7 empty] | 0.986
629-128, 8-921-606-20-43 дежурный электромонтер
47 | ООО "Лента", дог.№ 53010000004 | ПС 110 кВ Южная |  | ПП | до 5 мин.
| 8-(812)-380-61-31 центр.приемная, |  |  |  | от 5 до 20 мин.
| 68-00-91 гл. инженер, 8-921-570-12-08 оперативный персонал |  | ф. 14, 23 |  | от 20 до 60 мин | [7 empty] | 0.544
68-00-96 доб. 768 - гл. энергетик
48 | ООО "Лента", дог.№ 53010000002 | ПС 110 кВ Районная |  | ПП | до 5 мин.
| 8-(812)-380-61-31 центр.приемная, |  |  |  | от 5 до 20 мин.
| 68-00-91 гл. инженер, 8-921-980-15-65 оперативный персонал |  | ф. 23, 28 |  | от 20 до 60 мин | [7 empty] | 0.564
68-00-96 доб. 768 - гл. энергетик
49 | ООО "Базис" | ПС 330 кВ Новгородская | ф. 5 | ОП | до 5 мин. | 0.24
| дог.:53010000019 |  |  |  | от 5 до 20 мин.
| тел.:62-26-27 |  |  |  | от 20 до 60 мин
м.т.: 8-911-600-89-50 оперативный персонал
50 | Смешанная нагрузка: гаражи, АЗС "Шелл Нефть", частное население. | ПС 330 кВ Новгородскя | ф. 3 | ОП | до 5 мин. | 0.078
от 5 до 20 мин.
от 20 до 60 мин
ИТОГО по Новгородскому отделению до 5 мин. |  |  |  |  | 4.037 | 4.037 | 0 | 0 | 0 | 0 | 0 | 0 | 0 | 0 | 0
ИТОГО по Новгородскому отделению от 5 до 20 мин. |  |  |  |  | 0 | 0 | 0 | 0 | 0 | 0 | 0 | 0 | 0 | 0 | 0
ИТОГО по Новгородскому отделению от 20 до 60 мин. |  |  |  |  | 3.838 | 0 | 0 | 0 | 0 | 0 | 0 | 0 | 3.838 | 0 | 0
ИТОГО по Новгородскому отделению до 20 мин. (включая объем нагрузки до 5 мин.) |  |  |  |  | 4.037 | 4.037 | 0 | 0 | 0 | 0 | 0 | 0 | 0 | 0 | 0
ИТОГО по Новгородскому отделению до 60 мин. (включая объем нагрузки до 5 мин., до 20 мин.) |  |  |  |  | 7.875 | 4.037 | 0 | 0 | 0 | 0 | 0 | 0 | 3.838 | 0 | 0
ИТОГО по Новгородскому отделению до 5 мин. с нарастающим итогом | [5 empty] | 4.037 | 4.037 | 4.037 | 4.037 | 4.037 | 4.037 | 4.037 | 4.037 | 4.037 | 4.037
ИТОГО по Новгородскому отделению от 5 до 20 мин. с нарастающим итогом | [5 empty] | 0 | 0 | 0 | 0 | 0 | 0 | 0 | 0 | 0 | 0
ИТОГО по Новгородскому отделению от 20 до 60 мин. с нарастающим итогом | [5 empty] | 0 | 0 | 0 | 0 | 0 | 0 | 0 | 3.838 | 3.838 | 3.838
ИТОГО по Новгородскому отделению до 20 мин. (включая объем нагрузки до 5 мин.) с нарастающим итогом | [5 empty] | 4.037 | 4.037 | 4.037 | 4.037 | 4.037 | 4.037 | 4.037 | 4.037 | 4.037 | 4.037
ИТОГО по Новгородскому отделению до 60 мин. (включая объем нагрузки до 5 мин., до 20 мин.) с нарастающим итогом | [5 empty] | 4.037 | 4.037 | 4.037 | 4.037 | 4.037 | 4.037 | 4.037 | 7.875 | 7.875 | 7.875
Старорусский филиал, тел. диспетчера 8-(816-52)-52-639
51 | Промышленная зона | ПС 110 кВ Русса | ф.15 | ДУ | до 5 мин. | 1.588
| (ООО "Лакто-Новгород") |  |  |  | от 5 до 20 мин.
| т.8-(816-52)-5-61-85 |  |  |  | от 20 до 60 мин
ИТОГО по Старорусскому филиалу до 5 мин. |  |  |  |  | 1.588 | 1.588 | 0 | 0 | 0 | 0 | 0 | 0 | 0 | 0 | 0
ИТОГО по Старорусскому филиалу от 5 до 20 мин. |  |  |  |  | 0 | 0 | 0 | 0 | 0 | 0 | 0 | 0 | 0 | 0 | 0
ИТОГО по Старорусскому филиалу от 20 до 60 мин. |  |  |  |  | 0 | 0 | 0 | 0 | 0 | 0 | 0 | 0 | 0 | 0 | 0
ИТОГО по Старорусскому филиалу до 20 мин. (включая объем нагрузки до 5 мин.) |  |  |  |  | 1.588 | 1.588 | 0 | 0 | 0 | 0 | 0 | 0 | 0 | 0 | 0
ИТОГО по Старорусскому филиалу до 60 мин. (включая объем нагрузки до 5 мин., до 20 мин.) |  |  |  |  | 1.588 | 1.588 | 0 | 0 | 0 | 0 | 0 | 0 | 0 | 0 | 0
ИТОГО по Старорусскому филиалу до 5 мин. с нарастающим итогом | [5 empty] | 1.588 | 1.588 | 1.588 | 1.588 | 1.588 | 1.588 | 1.588 | 1.588 | 1.588 | 1.588
ИТОГО по Старорусскому филиалу от 5 до 20 мин. с нарастающим итогом | [5 empty] | 0 | 0 | 0 | 0 | 0 | 0 | 0 | 0 | 0 | 0
ИТОГО по Старорусскому филиалу от 20 до 60 мин. с нарастающим итогом | [5 empty] | 0 | 0 | 0 | 0 | 0 | 0 | 0 | 0 | 0 | 0
ИТОГО по Старорусскому филиалу до 20 мин. (включая объем нагрузки до 5 мин.) с нарастающим итогом | [5 empty] | 1.588 | 1.588 | 1.588 | 1.588 | 1.588 | 1.588 | 1.588 | 1.588 | 1.588 | 1.588
ИТОГО по Старорусскому филиалу до 60 мин. (включая объем нагрузки до 5 мин., до 20 мин.) с нарастающим итогом | [5 empty] | 1.588 | 1.588 | 1.588 | 1.588 | 1.588 | 1.588 | 1.588 | 1.588 | 1.588 | 1.588
ИТОГО по АО "Новгородоблэлектро" до 5 мин. |  |  |  |  | 5.625 | 5.625 | 0 | 0 | 0 | 0 | 0 | 0 | 0 | 0 | 0
ИТОГО по АО "Новгородоблэлектро" от 5 до 20 мин. |  |  |  |  | 0 | 0 | 0 | 0 | 0 | 0 | 0 | 0 | 0 | 0 | 0
ИТОГО по АО "Новгородоблэлектро" от 20 до 60 мин. |  |  |  |  | 3.838 | 0 | 0 | 0 | 0 | 0 | 0 | 0 | 3.838 | 0 | 0
ИТОГО по АО "Новгородобэлектро" до 20 мин. (включая объем нагрузки до 5 мин.) |  |  |  |  | 5.625 | 5.625 | 0 | 0 | 0 | 0 | 0 | 0 | 0 | 0 | 0
ИТОГО по АО "Новгородобэлектро" до 60 мин. (включая объем нагрузки до 5 мин., до 20 мин.) |  |  |  |  | 9.463 | 5.625 | 0 | 0 | 0 | 0 | 0 | 0 | 3.838 | 0 | 0
ИТОГО по АО "Новгородоблэлектро" до 5 мин. с нарастающим итогом | [5 empty] | 5.625 | 5.625 | 5.625 | 5.625 | 5.625 | 5.625 | 5.625 | 5.625 | 5.625 | 5.625
ИТОГО по АО "Новгородоблэлектро" от 5 до 20 мин. с нарастающим итогом | [5 empty] | 0 | 0 | 0 | 0 | 0 | 0 | 0 | 0 | 0 | 0
ИТОГО по АО "Новгородоблэлектро" от 20 до 60 мин. с нарастающим итогом | [5 empty] | 0 | 0 | 0 | 0 | 0 | 0 | 0 | 3.838 | 3.838 | 3.838
ИТОГО по АО "Новгородобэлектро"до 20 мин. (включая объем нагрузки до 5 мин.) с нарастающим итогом | [5 empty] | 5.625 | 5.625 | 5.625 | 5.625 | 5.625 | 5.625 | 5.625 | 5.625 | 5.625 | 5.625
ИТОГО по АО "Новгородобэлектро" до 60 мин. (включая объем нагрузки до 5 мин., до 20 мин.) с нарастающим итогом | [5 empty] | 5.625 | 5.625 | 5.625 | 5.625 | 5.625 | 5.625 | 5.625 | 9.463 | 9.463 | 9.463
Потребители Филиала ПАО "ФСК ЕЭС" Новгородского предприятия МЭС
52 | ОАО "Красный Октябрь" | ПС 330 кВ Новгородская |  | ПП | до 5 мин.
| директор: 64-29-10 |  |  |  | от 5 до 20 мин.
8-963-366-3169
| Начальник команды: 64-21-50 |  |  |  | от 20 до 60 мин. | [6 empty] | 0.152
| 8-911-644-6822 оперативный персонал |  | ВЛ 10 кВ л. 4 З-д Энергия*
| 8-911-601-0067 оперативный персонал |  | ВЛ 10 кВ л. 18 З-д Энергия*
Электромонтер: 8-951-720-2180
8-911-619-15-35 гл. энергетик
53 | ООО "Газпром трансгаз | ПС 330 кВ Новгородская |  | ПП | до 5 мин.
| Санкт-Петербург" |  |  |  | от 5 до 20 мин.
Начальник СЭВС: 944-829,
| 8-958-453-50-70 |  |  |  | от 20 до 60 мин. | [6 empty] | 0.111
Инженер СЭВС: 944-839
| 8-921-205-8569 оперативный персонал |  | Фидер 10 кВ л. 6, 8 Газпром
| 8-921-205-8540 оперативный персонал |  | Трансгаз С-Петербург*
54 | ООО "Транснефть-Балтика" | ПС 330 кВ Юго-Западная |  | ОП | до 5 мин.
| Гл.энергетик: 8-931-850-90-08 |  |  |  | от 5 до 20 мин. |  |  |  | 8.3
| Зам. гл. энергетика: 8-931-850-90-50 |  |  |  | от 20 до 60 мин
| энергетик: 8-931-850-90-64 |  | ВЛ 110 кВ Юго-Западная -
| энергодиспетчер: 8-931-850-90-22 |  | НПС-7 № 1*
ВЛ 110 кВ Юго-Западная -
НПС-7 № 2*
ИТОГО по Филиалу ПАО "ФСК ЕЭС" Новгородского предприятия МЭС до 5 мин. |  |  |  |  | 0 | 0 | 0 | 0 | 0 | 0 | 0 | 0 | 0 | 0 | 0
ИТОГО по Филиалу ПАО "ФСК ЕЭС" Новгородского предприятия МЭС от 5 до 20 мин. |  |  |  |  | 8.3 | 0 | 0 | 0 | 8.3 | 0 | 0 | 0 | 0 | 0 | 0
ИТОГО по Филиалу ПАО "ФСК ЕЭС" Новгородского предприятия МЭС от 20 до 60 мин. |  |  |  |  | 0.263 | 0 | 0 | 0 | 0 | 0 | 0 | 0.263 | 0 | 0 | 0
ВСЕГО по Филиалу ПАО "ФСК ЕЭС" Новгородского предприятия МЭС до 20 мин. (включая объем нагрузки до 5 мин.) |  |  |  |  | 8.3 | 0 | 0 | 0 | 8.3 | 0 | 0 | 0 | 0 | 0 | 0
ВСЕГО по Филиалу ПАО "ФСК ЕЭС" Новгородского предприятия МЭС до 60 мин. (включая объем нагрузки до 5 мин., до 20 мин.) |  |  |  |  | 8.563 | 0 | 0 | 0 | 8.3 | 0 | 0 | 0.263 | 0 | 0 | 0
ИТОГО по Филиалу ПАО "ФСК ЕЭС" Новгородского предприятия МЭС до 5 мин. с нарастающим итогом | [5 empty] | 0 | 0 | 0 | 0 | 0 | 0 | 0 | 0 | 0 | 0
ИТОГО по Филиалу ПАО "ФСК ЕЭС" Новгородского предприятия МЭС от 5 до 20 мин. с нарастающим итогом | [5 empty] | 0 | 0 | 0 | 8.3 | 8.3 | 8.3 | 8.3 | 8.3 | 8.3 | 8.3
ИТОГО по Филиалу ПАО "ФСК ЕЭС" Новгородского предприятия МЭС от 20 до 60 мин. с нарастающим итогом | [5 empty] | 0 | 0 | 0 | 0 | 0 | 0 | 0.263 | 0.263 | 0.263 | 0.263
ВСЕГО по Филиалу ПАО "ФСК ЕЭС" Новгородского предприятия МЭС до 20 мин. (включая объем нагрузки до 5 мин.) с нарастающим итогом | [5 empty] | 0 | 0 | 0 | 8.3 | 8.3 | 8.3 | 8.3 | 8.3 | 8.3 | 8.3
ВСЕГО по Филиалу ПАО "ФСК ЕЭС" Новгородского предприятия МЭС до 60 мин. (включая объем нагрузки до 5 мин., до 20 мин.) с нарастающим итогом | [5 empty] | 0 | 0 | 0 | 8.3 | 8.3 | 8.3 | 8.563 | 8.563 | 8.563 | 8.563
ПАО "ТГК-2" (ООО "Новэлектросети" - ПАО "Акрон")
55 | ПАО "Акрон" дог. №0000071 дкп, | НТЭЦ 110 кВ | конторль ввода ГВО по величине потребления подстанций | ОП | до 5 мин | 3.31
| 173012 г. Великий Новгород | (Новгородская ТЭЦ |  |  | от 5 до 20 мин |  |  |  | 7.932
| т. 8(8162)99-65-55 приемная | ПАО "ТГК-2") |  |  | от 20 до 60 мин | [6 empty] | 4.7
т. 8(8162)99-62-00 гл. инженер
т. 8(8162)99-62-05 гл. энергетик
т. 8(8162)99-63-77 нач. смены цеха эл. снабж.
т. 8(8162)99-62-54 диспетчер
т. 8(8162)99-61-09 справочная
ИТОГО по ПАО "ТГК-2" (ООО "Новэлектросети" - ПАО "Акрон") до 5 мин. |  |  |  |  | 3.31 | 3.31 | 0 | 0 | 0 | 0 | 0 | 0 | 0 | 0 | 0
ИТОГО по ПАО "ТГК-2" (ООО "Новэлектросети" - ПАО "Акрон") от 5 до 20 мин. |  |  |  |  | 7.932 | 0 | 0 | 0 | 7.932 | 0 | 0 | 0 | 0 | 0 | 0
ИТОГО по ПАО "ТГК-2" (ООО "Новэлектросети" - ПАО "Акрон") от 20 до 60 мин. |  |  |  |  | 4.7 | 0 | 0 | 0 | 0 | 0 | 0 | 4.7 | 0 | 0 | 0
ВСЕГО по ПАО "ТГК-2" (ООО "Новэлектросети" - ПАО "Акрон") до 20 мин. (включая объем нагрузки до 5 мин.) |  |  |  |  | 11.242 | 3.31 | 0 | 0 | 7.932 | 0 | 0 | 0 | 0 | 0 | 0
ВСЕГО по ПАО "ТГК-2" (ООО "Новэлектросети" - ПАО "Акрон") до 60 мин. (включая объем нагрузки до 5 мин., до 20 мин.) |  |  |  |  | 15.942 | 3.31 | 0 | 0 | 7.932 | 0 | 0 | 4.7 | 0 | 0 | 0
ИТОГО по ПАО "ТГК-2" (ООО "Новэлектросети" - ПАО "Акрон") до 5 мин. с нарастающим итогом | [5 empty] | 3.31 | 3.31 | 3.31 | 3.31 | 3.31 | 3.31 | 3.31 | 3.31 | 3.31 | 3.31
ИТОГО по ПАО "ТГК-2" (ООО "Новэлектросети" - ПАО "Акрон") от 5 до 20 мин. с нарастающим итогом | [5 empty] | 0 | 0 | 0 | 7.932 | 7.932 | 7.932 | 7.932 | 7.932 | 7.932 | 7.932
ИТОГО по ПАО "ТГК-2" (ООО "Новэлектросети" - ПАО "Акрон") от 20 до 60 мин. с нарастающим итогом | [5 empty] | 0 | 0 | 0 | 0 | 0 | 0 | 4.7 | 4.7 | 4.7 | 4.7
ВСЕГО по ПАО "ТГК-2" (ООО "Новэлектросети" - ПАО "Акрон") до 20 мин. (включая объем нагрузки до 5 мин.) с нарастающим итогом | [5 empty] | 3.31 | 3.31 | 3.31 | 11.242 | 11.242 | 11.242 | 11.242 | 11.242 | 11.242 | 11.242
ВСЕГО по ПАО "ТГК-2" (ООО "Новэлектросети" - ПАО "Акрон") до 60 мин. (включая объем нагрузки до 5 мин., до 20 мин.) с нарастающим итогом | [5 empty] | 3.31 | 3.31 | 3.31 | 11.242 | 11.242 | 11.242 | 15.942 | 15.942 | 15.942 | 15.942
ИТОГО по Новгородской области до 5 мин. |  |  |  |  | 27.75 | 27.75 | 0 | 0 | 0 | 0 | 0 | 0 | 0 | 0 | 0
ИТОГО по Новгородской области от 5 до 20 мин. |  |  |  |  | 27.432 | 0 | 0 | 0 | 27.432 | 0 | 0 | 0 | 0 | 0 | 0
ИТОГО по Новгородской области от 20 до 60 мин. |  |  |  |  | 30.016 | 0 | 0 | 0 | 0 | 0 | 0 | 22.373 | 7.643 | 0 | 0
ВСЕГО по Новгородской области до 20 мин. (включая объем нагрузки до 5 мин.) |  |  |  |  | 55.182 | 27.75 | 0 | 0 | 27.432 | 0 | 0 | 0 | 0 | 0 | 0
ВСЕГО по Новгородской области до 60 мин. (включая объем нагрузки до 5 мин., до 20 мин.) |  |  |  |  | 85.198 | 27.75 | 0 | 0 | 27.432 | 0 | 0 | 22.373 | 7.643 | 0 | 0
ВСЕГО по ДУ в Новгородской области до 5 мин. | [5 empty] | 13.132 | 0 | 0 | 0 | 0 | 0 | 0 | 0 | 0 | 0
ИТОГО по Новгородской области до 5 мин. с нарастающим итогом | [5 empty] | 27.75 | 27.75 | 27.75 | 27.75 | 27.75 | 27.75 | 27.75 | 27.75 | 27.75 | 27.75
ИТОГО по Новгородской области от 5 до 20 мин. с нарастающим итогом | [5 empty] | 0 | 0 | 0 | 27.432 | 27.432 | 27.432 | 27.432 | 27.432 | 27.432 | 27.432
ИТОГО по Новгородской областиот 20 до 60 мин. с нарастающим итогом | [5 empty] | 0 | 0 | 0 | 0 | 0 | 0 | 22.373 | 30.016 | 30.016 | 30.016
ВСЕГО по Новгородской области до 20 мин. (включая объем нагрузки до 5 мин.) с нарастающим итогом | [5 empty] | 27.75 | 27.75 | 27.75 | 55.182 | 55.182 | 55.182 | 55.182 | 55.182 | 55.182 | 55.182
ВСЕГО по Новгородской области до 60 мин. (включая объем нагрузки до 5 мин., до 20 мин.) с нарастающим итогом | [5 empty] | 27.75 | 27.75 | 27.75 | 55.182 | 55.182 | 55.182 | 77.555 | 85.198 | 85.198 | 85.198
ВСЕГО по ДУ в Новгородской области до 5 мин. с нарастающим итогом | [5 empty] | 13.132 | 13.132 | 13.132 | 13.132 | 13.132 | 13.132 | 13.132 | 13.132 | 13.132 | 13.132

## 12-00
ГРАФИК
временного отключения потребления на 2024/2025 гг.
Новгородского энергоузла по Новгородскому филиалу ПАО "Россети Северо-Запад" на территории Новгородской области
по данным КЗ 18 декабря 2024
№ п/п | Потребитель | Наименование подстанции | Наименование фидера /наименование фидера контроля* | Способ ввода отключения по графику | Время отключения | Очередь ограничения (МВт)
[6 empty] | I | II | III | IV | V | VI | VII | VIII | IX | X
1 | 2 | 3 | 4 | 5 | 6 | 7 | 8 | 9 | 10 | 11 | 12 | 13 | 14 | 15 | 16
Новгородского филиал ПАО "Россети Северо-Запад"
ПО "Ильменские электрические сети"
1 | АО "НПО "КВАНТ" | ПС 110 кВ Районная | ф. 09 | ДУ | до 5 мин | 0.7
| дог. №18/86 ДОУПЭ |  |  |  | от 5 до 20 мин
| т. 8(8162)68-20-04 отдел гл. энергетика |  |  |  | от 20 до 60 мин
| м.т. 8-951-720-15-00 нач. отдела гл. энергетика |  | ф. 26*
м.т. 8-921-207-62-35 дежурный электрик
2 | ОАО "Спектр" | ПС 110 кВ Районная | ф. 64 | ДУ | до 5 мин | 0.38
| дог. №11-00035 |  |  |  | от 5 до 20 мин
| т. 8(8162)33-51-73 приемная |  |  |  | от 20 до 60 мин
| м.т. 8-952-480-10-14 |  | ф. 55*
нач. ЭМО
т.8(8162)33-51-73 дисп. ЭМО
3 | ОАО "Заряд" | ПС 110 кВ Районная | ф. 30 | ДУ | до 5 мин | 0.42
| дог. №11-00886 |  |  |  | от 5 до 20 мин
| т. 8(8162)62-73-23 тех. Директор |  |  |  | от 20 до 60 мин
| м.т. 8-911-609-21-05 нач. ЭМУ |  | ф. 16*
4 | ООО "Амкор СК Новгород" | ПС 110 кВ Районная | ф. 70 | ДУ | до 5 мин | 0.69
| дог. №50 |  |  |  | от 5 до 20 мин
| т. 8(8162)940-888 приемная |  |  |  | от 20 до 60 мин
| м.т. 8-921-022-60-22 |  | ф. 61*
м.т. 8-921-190-17-63 гл. энергетик
м.т. 8-921-196-20-28 дежурный
5 | ООО "Прессман Софт Пэкеджинг | ПС 110 кВ Районная | ф. 66 | ДУ | до 5 мин | 1.62
| Новгород" |  |  |  | от 5 до 20 мин
| дог. №11-00011 |  |  |  | от 20 до 60 мин
| т. 8(8162)680-680 приемная, |  | ф. 39*
м.т. 8-960-201-05-55, 8-963-334-58-89 - гл. энергетик
м.т. 8-963-333-46-59 менедж. по безоп и тех. обесп.
м.т. 8-963-330-68-50 нач. тех. отдела
м.т. 8-960-202-08-67 - старший инженер электрик
м.т. 8-906-202-09-54 - дежурный инженер электрик
6 | ОАО "ВН Мясной Двор" | ПС 110 кВ Районная | ф. 27 | ДУ | до 5 мин | 0.34
| дог. №0000085 |  |  |  | от 5 до 20 мин
| т. 8(8162)680-501 приемная, |  |  |  | от 20 до 60 мин
| т. 8(8162)680-511гл. Инженер |  | ф. 44*
т. 8(81620680-565, м.т. 8-965-8085-51-23 гл. энерг.
м.т. 8-911-600-23-21 дежурный
7 | ООО "Гранит" | ПС 110 кВ Районная |  | ПП | до 5 мин
| дог. №11-01389 |  |  |  | от 5 до 20 мин
| м.т.8-964-690-69-06 - оперативный персонал |  |  |  | от 20 до 60 мин | [6 empty] | 0.68
ф. 47*, 48*
8 | ОАО "Новгородский завод | ПС 110 кВ Антоново |  | ПП | до 5 мин
| стекловолокна" |  |  |  | от 5 до 20 мин
| дог. №01-00054 |  |  |  | от 20 до 60 мин | [6 empty] | 1.3
| т. 8(8162)68-05-90 приемная |  | ф. 08*, 17*
т. 8-931-853-04-44 тех. директор
м.т. 8-921-730-33-13 инженер ОГЭ
9 | ИП Сивкова А.О. (ООО "НОРДИНВЕСТ") | ПС 110 кВ Базовая |  | ПП | до 5 мин
| дог. №0000085 |  | ф. 10/10, 10/11 |  | от 5 до 20 мин
| м.т. 8-921-739-90-02 техический директор |  |  |  | от 20 до 60 мин | [6 empty] | 0.98
т. 8(8162) 33-88-50 дежурный
10 | АО "СКТБ РТ" дог. №0000085 | ПС 110 кВ Базовая |  | ПП | до 5 мин
| т. 8(8162)76-56-58 приемная |  |  |  | от 5 до 20 мин
| т. 8-950-684-61-14 гл. инженер |  | ф. 11 |  | от 20 до 60 мин | [6 empty] | 1.94
| т. 8(8162)629-083 м.т. 8-921-699-77-68 дежурный |  | ф.69*
11 | ПАО "Контур" дог. №253 от 27.10.2017 | ПС 110 кВ Базовая |  | ПП | до 5 мин
| т. 8(8162)680-900 приемная |  | ф. 66, 74 |  | от 5 до 20 мин
| т. 8(8162)680-910, 680-900 доб. 477 |  |  |  | от 20 до 60 мин | [6 empty] | 0.68
| т. 8(8162)680-887, м.т. 8-965-808-03-33 |  | ф. 79*, 73*, 70*
гл. энергетик
м.т. 8-965-806-74-05 дежурный
12 | ООО "Трубичино" | ПС 330 кВ Новгородская |  | ПП | до 5 мин
| дог. №13-00117 |  |  |  | от 5 до 20 мин
| т. 8(8162)741-133 приёмная |  |  |  | от 20 до 60 мин | [6 empty] | 0
| т. 8(8162)741-139, м.т. 8-911-601-28-21 гл. энерг., дежурный |  | ф. 01*, 07*, 13*, 15*
13 | ЗАО "НМЗ" | НТЭЦ 110 кВ (Новгородская ТЭЦ ПАО "ТГК-2") |  | ПП | до 5 мин
| дог. №01/12/17-ОГЭ |  |  |  | от 5 до 20 мин
| т. 8(8162)940-750 - приёмная |  |  |  | от 20 до 60 мин | [6 empty] | 1.32
| т. 8(8162)940-750 доб. 250, м.т. 8-911-600-74-72 |  | яч. 5*, яч. 46*
зам. главного энерг. по электрохозяйству
т. 8(8162)940-750 доб. 285, м.т. 8-911-600-46-70
ответственный за электрохозяйство
м.т. 8-911-600-66-35 - дежурный
14 | ПАО "Акрон" дог. №11702-1 от 06.12.2019 | ПС 110 кВ 100 ПС 110 кВ 315 | конторль ввода ГВО по величине потребления подстанций | ОП | до 5 мин | 10.235
| №11702-2 от 06.12.2019 |  |  |  | от 5 до 20 мин |  |  |  | 11.08
| №11702-3 от 06.12.2019 |  |  |  | от 20 до 60 мин | [6 empty] | 5.11
173012 г. Великий Новгород
т. 8(8162)99-65-55 приемная
т. 8(8162)99-62-00 гл. инженер
т. 8(8162)99-62-05 гл. энергетик
т. 8(8162)99-63-77 нач. смены цеха эл. снабж.
т. 8(8162)99-62-54 диспетчер
т. 8(8162)99-61-09 справочная
15 | ООО "Новгородский бекон" | ПС 110 кВ Новоселицы |  | ПП | до 5 мин
| п/ф д. Божонка |  |  |  | от 5 до 20 мин
| дог. №53110002312 |  |  |  | от 20 до 60 мин | [6 empty] | 3.25
| т. 8(8162)682-763 приёмная |  | ф. 02*, 03*, 04*, 05*, 06*, 07*, 08*, 09*
м.т. 8-8-965-808-66-23 дежурный э/монтер
16 | ООО "Новгородский бекон" | ПС 110 кВ Чечулино ПС 110 кВ Подберезье |  | ПП | до 5 мин
| дог. №53110002312 |  |  |  | от 5 до 20 мин
| т. 8(8162)682-763 приёмная |  |  |  | от 20 до 60 мин | [6 empty] | 0.39
| м.т. 8-911-620-02-83 нач. электроцеха |  | ф. 05*, 06*, 07*, 08*
| т. 8(8162)682-670, 8(8162)682-660 дежурный |  | ф. 04*, 05*, 07*, 08*
17 | ОАО "Подберезский | ПС 110 кВ Подберезье |  | ПП | до 5 мин
| комбинат хлебепродуктов" |  |  |  | от 5 до 20 мин
| дог. №11-01590 |  | ф. 06, 09 |  | от 20 до 60 мин | [6 empty] | 1.47
т. 8(8162)742-641 приёмная
т. 8(8162) 742-643 гл. инженер
т. 8(8162)742-500, м.т. 8-911-645-24-67
оперативный персонал
18 | ООО "Агрокомплекс" | ПС 110 кВ Спасская |  | ПП | до 5 мин
| дог. №51-00191 |  |  |  | от 5 до 20 мин
| м.т. 8-921-964-78-00 - оперативный персонал |  |  |  | от 20 до 60 мин | [6 empty] | 0.4
ф. 01*, 04*
19 | Смешанная нагрузка: Администрация Савинского сельского поселения, МАОУ "Hовоселицкая средняя общеобразовательная школа", Потребительское общество "Новгородское", ОАО "Вымпел-Коммуникации", ОАО "Мегафон", население | ПС 110 кВ Новоселицы | ф. 01 | ДУ | до 5 мин | 0.11
от 5 до 20 мин
от 20 до 60 мин
20 | Смешанная нагрузка: Администрация Савинского сельского поселения, ОАО "Вымпел-Коммуникации", ОАО "Мегафон", Филиал ОАО "Мобильные Теле Системы", ФГУ "Упрдор России", население | ПС 110 кВ Новоселицы | ф. 10 | ДУ | до 5 мин | 0.2
от 5 до 20 мин
от 20 до 60 мин
21 | Смешанная нагрузка: Государственная компания "Российские автомобильные дороги", ООО "Магистраль двух столиц" | ПС 110 кВ Дорожная | ф. 01 | ДУ | до 5 мин | 0.147
от 5 до 20 мин
от 20 до 60 мин
|  | ПС 110 кВ Дорожная | ф. 02 | ДУ | до 5 мин | 0.195
от 5 до 20 мин
от 20 до 60 мин
|  | ПС 110 кВ Дорожная | ф. 03 | ДУ | до 5 мин | 0.114
от 5 до 20 мин
от 20 до 60 мин
|  | ПС 110 кВ Дорожная | ф. 04 | ДУ | до 5 мин | 0.07
от 5 до 20 мин
от 20 до 60 мин
22 | Смешанная нагрузка: Государственная компания "Российские автомобильные дороги", ООО "Магистраль двух столиц" | ПС 110 кВ Магистральная | ф. 01 | ДУ | до 5 мин | 0.09
от 5 до 20 мин
от 20 до 60 мин
|  | ПС 110 кВ Магистральная | ф. 02 | ДУ | до 5 мин | 0.06
от 5 до 20 мин
от 20 до 60 мин
|  | ПС 110 кВ Магистральная | ф. 03 | ДУ | до 5 мин | 0.1
от 5 до 20 мин
от 20 до 60 мин
|  | ПС 110 кВ Магистральная | ф. 04 | ДУ | до 5 мин | 0.09
от 5 до 20 мин
от 20 до 60 мин
23 | Смешанная нагрузка: ОАУСО "Шимский КЦСО (комплексный центр социального обслуживания)", МУ "Шимская ЦКДС " (централизованная культурно-досуговая система), КФХ Акашкин А. И., ООО "Капитан", ИП Ведехин А. С., ИП Митина, КХ Кадырова А. У., ООО "СП "Шелонь-1", Администрация Шимского муниципального района, население | ПС 110 кВ Шимск | ф. 13 | ОП | до 5 мин | 0.36
от 5 до 20 мин
от 20 до 60 мин
24 | Смешанная нагрузка: Администрация Шимского муниципального района, население | ПС 110 кВ Шимск | ф. 14 | ОП | до 5 мин | 0.19
от 5 до 20 мин
от 20 до 60 мин
25 | Смешанная нагрузка: д. Желкун, д.Медвежья голова, д.Здринога, д.Песчаное (Поозерье) | ПС 110 кВ Южная | ф. 15 | ДУ | до 5 мин | 2.44
от 5 до 20 мин
от 20 до 60 мин
26 | Смешанная нагрузка:н.п.Панковка, дачи, садоводчество | РП 10 кВ Южное | ф. 3 | ДУ | до 5 мин | 0.17
от 5 до 20 мин
от 20 до 60 мин
27 | Смешанная нагрузка: н.п.Троица, Новое Ракомо, Старое Ракомо | РП 10 кВ Южное | ф. 4 | ДУ | до 5 мин | 0.34
от 5 до 20 мин
от 20 до 60 мин
28 | Смешанная нагрузка: н.п. Старое Ракомо, Три Отрока | РП 10 кВ Южное | ф. 7 | ДУ | до 5 мин | 0
от 5 до 20 мин
от 20 до 60 мин
29 | Смешанная нагрузка: Садовое общество "Жасмин", освещение трассы в пн.п.Панковка (светофоры) | РП 10 кВ Южное | ф. 9 | ДУ | до 5 мин | 0.27
от 5 до 20 мин
от 20 до 60 мин
30 | Смешанная нагрузка: газовый распределительный пункт, гаражный комплекс "Акрон", ЧП Ковалев (бетон), фабрика упаковки. | ПС 330 кВ Новгородская | ф. 21 | ОП | до 5 мин | 0.089
от 5 до 20 мин
от 20 до 60 мин
31 | Смешанная нагрузка: н.п.Вашково | ПС 330 кВ Юго-Западная | ф. 1 | ОП | до 5 мин | 0.142
от 5 до 20 мин
от 20 до 60 мин
32 | Смешанная нагрузка: н.п.Видогощь, Кшентицы, ВашковоМагазины, РАЙПО, дачные участки, крестьянское хозяйство (циплята) | ПС 330 кВ Юго-Западная | ф. 3 | ОП | до 5 мин | 0.232
от 5 до 20 мин
от 20 до 60 мин
33 | Смешанная нагрузка: полигон твердых бытовых отходов, н.п.Люболяды, Нащи, Вашково, дачные участки, сады | ПС 330 кВ Юго-Западная | ф. 7 | ОП | до 5 мин | 0.146
от 5 до 20 мин
от 20 до 60 мин
ИТОГО по ПО "ИЭС" до 5 мин. |  |  |  |  | 19.94 | 19.94 | 0 | 0 | 0 | 0 | 0 | 0 | 0 | 0 | 0
ИТОГО по ПО "ИЭС" от 5 до 20 мин. |  |  |  |  | 11.08 | 0 | 0 | 0 | 11.08 | 0 | 0 | 0 | 0 | 0 | 0
ИТОГО по ПО "ИЭС" от 20 до 60 мин. |  |  |  |  | 17.52 | 0 | 0 | 0 | 0 | 0 | 0 | 17.52 | 0 | 0 | 0
ВСЕГО по ПО "ИЭС" до 20 мин. (включая объем нагрузки до 5 мин.) |  |  |  |  | 31.02 | 19.94 | 0 | 0 | 11.08 | 0 | 0 | 0 | 0 | 0 | 0
ВСЕГО по ПО "ИЭС" до 60 мин. (включая объем нагрузки до 5 мин., до 20 мин.) |  |  |  |  | 48.54 | 19.94 | 0 | 0 | 11.08 | 0 | 0 | 17.52 | 0 | 0 | 0
ИТОГО по ПО "ИЭС" до 5 мин. с нарастающим итогом | [5 empty] | 19.94 | 19.94 | 19.94 | 19.94 | 19.94 | 19.94 | 19.94 | 19.94 | 19.94 | 19.94
ИТОГО по ПО "ИЭС" от 5 до 20 мин. с нарастающим итогом | [5 empty] | 0 | 0 | 0 | 11.08 | 11.08 | 11.08 | 11.08 | 11.08 | 11.08 | 11.08
ИТОГО по ПО "ИЭС" от 20 до 60 мин. с нарастающим итогом | [5 empty] | 0 | 0 | 0 | 0 | 0 | 0 | 17.52 | 17.52 | 17.52 | 17.52
ВСЕГО по ПО "ИЭС" до 20 мин. (включая объем нагрузки до 5 мин.) с нарастающим итогом | [5 empty] | 19.94 | 19.94 | 19.94 | 31.02 | 31.02 | 31.02 | 31.02 | 31.02 | 31.02 | 31.02
ВСЕГО по ПО "ИЭС" до 60 мин. (включая объем нагрузки до 5 мин., до 20 мин.) с нарастающим итогом | [5 empty] | 19.94 | 19.94 | 19.94 | 31.02 | 31.02 | 31.02 | 48.54 | 48.54 | 48.54 | 48.54
ПО "Валдайские электрические сети"
Старорусский РЭС
34 | ОАО "ПФК" | ПС 110 кВ Парфино |  | ПП | до 5 мин.
| т. 8-964-310-70-79 - гл. энергетик |  | ф. 7 (6 кВ) |  | от 5 до 20 мин.
| т. 8-(816-50)-68-560, 8-921-697-19-58 - |  |  |  | от 20 до 60 мин | [7 empty] | 1.9502
| главный инженер |  | ф. 3* (6 кВ)
т.8-(816-50)68-548 начальник энергослужбы
8-921-024-54-12 - оперативный персонал
35 | НОАУ "Демянский | ПС 110 кВ Медниково |  | ПП | до 5 мин.
| лесхоз" |  |  |  | от 5 до 20 мин.
| тел.8-(816-52)-58-537 - приемная |  | ф. 9 |  | от 20 до 60 мин | [7 empty] | 0.123
м.т. 8-911-612-00-53 оперативный персонал
36 | ООО"ЭКО ВУД" тел.8-911-351-05-82 оперативный персонал | ПС 110 кВ Парфино | ф. 4 (6 кВ) | ПП | до 5 мин.
от 5 до 20 мин.
[5 empty] | от 20 до 60 мин | [7 empty] | 0.51
37 | ИП Иванов М.Е тел.8-(816-50)-61-984, 8-911-614-01-26 оперативный персонал | ПС 110 кВ Парфино | ф. 1 (10 кВ) | ПП | до 5 мин.
от 5 до 20 мин.
[5 empty] | от 20 до 60 мин | [7 empty] | 0.68
38 | Смешанная нагрузка (частный сектор, с/х предприятия, магазины, школа) | ПС 110 кВ Русса | ф. 5 | ДУ | до 5 мин. | 0.138
от 5 до 20 мин.
от 20 до 60 мин
ИТОГО по Старорусскому РЭС до 5 мин. |  |  |  |  | 0.138 | 0.138 | 0 | 0 | 0 | 0 | 0 | 0 | 0 | 0 | 0
ИТОГО по Старорусскому РЭС от 5 до 20 мин. |  |  |  |  | 0 | 0 | 0 | 0 | 0 | 0 | 0 | 0 | 0 | 0 | 0
ИТОГО по Старорусскому РЭС от 20 до 60 мин. |  |  |  |  | 3.2632 | 0 | 0 | 0 | 0 | 0 | 0 | 0 | 3.2632 | 0 | 0
ВСЕГО по Старорусскому РЭС до 20 мин. (включая объем нагрузки до 5 мин.) |  |  |  |  | 0.138 | 0.138 | 0 | 0 | 0 | 0 | 0 | 0 | 0 | 0 | 0
ВСЕГО по Старорусскому РЭС до 60 мин. (включая объем нагрузки до 5 мин., до 20 мин.) |  |  |  |  | 3.4012 | 0.138 | 0 | 0 | 0 | 0 | 0 | 0 | 3.2632 | 0 | 0
ИТОГО по Старорусскому РЭС до 5 мин. с нарастающим итогом | [5 empty] | 0.138 | 0.138 | 0.138 | 0.138 | 0.138 | 0.138 | 0.138 | 0.138 | 0.138 | 0.138
ИТОГО по Старорусскому РЭС от 5 до 20 мин. с нарастающим итогом | [5 empty] | 0 | 0 | 0 | 0 | 0 | 0 | 0 | 0 | 0 | 0
ИТОГО по Старорусскому РЭС от 20 до 60 мин. с нарастающим итогом | [5 empty] | 0 | 0 | 0 | 0 | 0 | 0 | 0 | 3.2632 | 3.2632 | 3.2632
ВСЕГО по Старорусскому РЭС до 20 мин. (включая объем нагрузки до 5 мин.) с нарастающим итогом | [5 empty] | 0.138 | 0.138 | 0.138 | 0.138 | 0.138 | 0.138 | 0.138 | 0.138 | 0.138 | 0.138
ВСЕГО по Старорусскому РЭС до 60 мин. (включая объем нагрузки до 5 мин., до 20 мин.) с нарастающим итогом | [5 empty] | 0.138 | 0.138 | 0.138 | 0.138 | 0.138 | 0.138 | 0.138 | 3.4012 | 3.4012 | 3.4012
ИТОГО по ПО "ВЭС" до 5 мин. |  |  |  |  | 0.138 | 0.138 | 0 | 0 | 0 | 0 | 0 | 0 | 0 | 0 | 0
ИТОГО по ПО "ВЭС" 5 до 20 мин. |  |  |  |  | 0 | 0 | 0 | 0 | 0 | 0 | 0 | 0 | 0 | 0 | 0
ИТОГО по ПО "ВЭС" 20 до 60 мин. |  |  |  |  | 3.2632 | 0 | 0 | 0 | 0 | 0 | 0 | 0 | 3.2632 | 0 | 0
ВСЕГО по ПО "ВЭС" до 20 мин. (включая объем нагрузки до 5 мин.) |  |  |  |  | 0.138 | 0.138 | 0 | 0 | 0 | 0 | 0 | 0 | 0 | 0 | 0
ВСЕГО по ПО "ВЭС" до 60 мин. (включая объем нагрузки до 5 мин., до 20 мин.) |  |  |  |  | 3.4012 | 0.138 | 0 | 0 | 0 | 0 | 0 | 0 | 3.2632 | 0 | 0
ИТОГО по ПО "ВЭС" до 5 мин. с нарастающим итогом | [5 empty] | 0.138 | 0.138 | 0.138 | 0.138 | 0.138 | 0.138 | 0.138 | 0.138 | 0.138 | 0.138
ИТОГО по ПО "ВЭС" от 5 до 20 мин. с нарастающим итогом | [5 empty] | 0 | 0 | 0 | 0 | 0 | 0 | 0 | 0 | 0 | 0
ИТОГО по ПО "ВЭС" от 20 до 60 мин. с нарастающим итогом | [5 empty] | 0 | 0 | 0 | 0 | 0 | 0 | 0 | 3.2632 | 3.2632 | 3.2632
ВСЕГО по ПО "ВЭС" до 20 мин. (включая объем нагрузки до 5 мин.) с нарастающим итогом | [5 empty] | 0.138 | 0.138 | 0.138 | 0.138 | 0.138 | 0.138 | 0.138 | 0.138 | 0.138 | 0.138
ВСЕГО по ПО "ВЭС" 60 мин. (включая объем нагрузки до 5 мин., до 20 мин.) с нарастающим итогом | [5 empty] | 0.138 | 0.138 | 0.138 | 0.138 | 0.138 | 0.138 | 0.138 | 3.4012 | 3.4012 | 3.4012
ИТОГО по Новгородскому филиалу ПАО "Россети Северо-Запад" до 5 мин. |  |  |  |  | 20.078 | 20.078 | 0 | 0 | 0 | 0 | 0 | 0 | 0 | 0 | 0
ИТОГО по Новгородскому филиалу ПАО "Россети Северо-Запад" от 5 до 20 мин. |  |  |  |  | 11.08 | 0 | 0 | 0 | 11.08 | 0 | 0 | 0 | 0 | 0 | 0
ИТОГО по Новгородскому филиалу ПАО "Россети Северо-Запад" от 20 до 60 мин. |  |  |  |  | 20.7832 | 0 | 0 | 0 | 0 | 0 | 0 | 17.52 | 3.2632 | 0 | 0
ВСЕГО по Новгородскому филиалу ПАО "Россети Северо-Запад" до 20 мин. (включая объем нагрузки до 5 мин.) |  |  |  |  | 31.158 | 20.078 | 0 | 0 | 11.08 | 0 | 0 | 0 | 0 | 0 | 0
ВСЕГО по Новгородскому филиалу ПАО "Россети Северо-Запад" до 60 мин. (включая объем нагрузки до 5 мин., до 20 мин.) |  |  |  |  | 51.9412 | 20.078 | 0 | 0 | 11.08 | 0 | 0 | 17.52 | 3.2632 | 0 | 0
ИТОГО по Новгородскому филиалу ПАО "Россети Северо-Запад" до 5 мин. с нарастающим итогом | [5 empty] | 20.078 | 20.078 | 20.078 | 20.078 | 20.078 | 20.078 | 20.078 | 20.078 | 20.078 | 20.078
ИТОГО по Новгородскому филиалу ПАО "Россети Северо-Запад" от 5 до 20 мин. с нарастающим итогом | [5 empty] | 0 | 0 | 0 | 11.08 | 11.08 | 11.08 | 11.08 | 11.08 | 11.08 | 11.08
ИТОГО по Новгородскому филиалу ПАО "Россети Северо-Запад" от 20 до 60 мин. с нарастающим итогом | [5 empty] | 0 | 0 | 0 | 0 | 0 | 0 | 17.52 | 20.7832 | 20.7832 | 20.7832
ВСЕГО по Новгородскому филиалу ПАО "Россети Северо-Запад" до 20 мин. (включая объем нагрузки до 5 мин.) с нарастающим итогом | [5 empty] | 20.078 | 20.078 | 20.078 | 31.158 | 31.158 | 31.158 | 31.158 | 31.158 | 31.158 | 31.158
ВСЕГО по Новгородскому филиалу ПАО "Россети Северо-Запад" до 60 мин. (включая объем нагрузки до 5 мин., до 20 мин.) с нарастающим итогом | [5 empty] | 20.078 | 20.078 | 20.078 | 31.158 | 31.158 | 31.158 | 48.678 | 51.9412 | 51.9412 | 51.9412
Потребители АО "Новгородоблэлектро"
Новгородское отделение, тел. диспетчера 77-22-22
39 | Промышленная зона | ПС 110 кВ Районная | ф.41 | ДУ | до 5 мин. | 0.433
| (ООО "Новгородснаб" тел.:62-82-46, 62-86-04 |  |  |  | от 5 до 20 мин.
| ООО "Лес" тел.:8-911-027-03-04) и др. |  |  |  | от 20 до 60 мин
тел. 77-22-22 деж. диспетчер НОКЭ
40 | Промышленная зона | ПС 110 кВ Районная | ф.33 | ДУ | до 5 мин. | 0.401
| (ЗАО "Стройснаб" тел.:73-26-14, |  |  |  | от 5 до 20 мин.
| 8-911-633-12-15 |  |  |  | от 20 до 60 мин
ООО "Фабус" тел.:640-052, 640-202
ООО "Строительное предприятие 640"
тел.: 642-404, 641-627)
41 | ЗАО "ПК "Волховец", дог.№ 00005 и др. | ПС 110 кВ Районная | ф. 20 | ДУ | до 5 мин. | 1.68
| 94-46-00 приемная, |  |  |  | от 5 до 20 мин.
| 94-47-08, 8-911-600-39-88 гл.энергетик, |  |  |  | от 20 до 60 мин
94-46-94, 8-911-041-96-33 зам. гл. энергетика
94-46-88, 94-47-29 дежурный электрик
|  | ПС 110 кВ Районная | ф. 34 | ДУ | до 5 мин. | 0.653
от 5 до 20 мин.
от 20 до 60 мин
42 | ОАО "Трансвит" | ПС 110 кВ Районная |  | ПП | до 5 мин.
| дог.№53010000668 |  |  |  | от 5 до 20 мин.
| тел. 77-44-74 гл. энергетик |  | ф. 13, 22 |  | от 20 до 60 мин | [7 empty] | 1.34
тел: 60-74-50 - энергетик
тел: 33-97-37 - дежурный электрик
43 | Жилая зона ООО УК "Белый город" | ПС 110 кВ Южная | ф. 07, 30 | ДУ | до 5 мин. | 0.691
от 5 до 20 мин.
от 20 до 60 мин
44 | Жилая зона УК ООО "Небоскреб", ООО "ИнвестСтройГрупп" | ПС 110 кВ Южная | ф.13, 24 | ДУ | до 5 мин. | 0.038
от 5 до 20 мин.
от 20 до 60 мин
45 | Жилая зона ООО "Имса" | ПС 110 кВ Южная | ф. 12, 25 | ДУ | до 5 мин. | 0.257
от 5 до 20 мин.
от 20 до 60 мин
46 | ЗАО "Лактис", дог.№01337, | ПС 110 кВ Районная |  | ПП | до 5 мин.
| 500-908, 8-921-201-03-00 гл. энергетик, |  |  |  | от 5 до 20 мин.
| тел.629-108, 8-921-606-20-36 мастер эл.служ. |  | ф. 45, 46 |  | от 20 до 60 мин | [7 empty] | 1.115
629-128, 8-921-606-20-43 дежурный электромонтер
47 | ООО "Лента", дог.№ 53010000004 | ПС 110 кВ Южная |  | ПП | до 5 мин.
| 8-(812)-380-61-31 центр.приемная, |  |  |  | от 5 до 20 мин.
| 68-00-91 гл. инженер, 8-921-570-12-08 оперативный персонал |  | ф. 14, 23 |  | от 20 до 60 мин | [7 empty] | 0.535
68-00-96 доб. 768 - гл. энергетик
48 | ООО "Лента", дог.№ 53010000002 | ПС 110 кВ Районная |  | ПП | до 5 мин.
| 8-(812)-380-61-31 центр.приемная, |  |  |  | от 5 до 20 мин.
| 68-00-91 гл. инженер, 8-921-980-15-65 оперативный персонал |  | ф. 23, 28 |  | от 20 до 60 мин | [7 empty] | 0.539
68-00-96 доб. 768 - гл. энергетик
49 | ООО "Базис" | ПС 330 кВ Новгородская | ф. 5 | ОП | до 5 мин. | 0.384
| дог.:53010000019 |  |  |  | от 5 до 20 мин.
| тел.:62-26-27 |  |  |  | от 20 до 60 мин
м.т.: 8-911-600-89-50 оперативный персонал
50 | Смешанная нагрузка: гаражи, АЗС "Шелл Нефть", частное население. | ПС 330 кВ Новгородскя | ф. 3 | ОП | до 5 мин. | 0.071
от 5 до 20 мин.
от 20 до 60 мин
ИТОГО по Новгородскому отделению до 5 мин. |  |  |  |  | 4.608 | 4.608 | 0 | 0 | 0 | 0 | 0 | 0 | 0 | 0 | 0
ИТОГО по Новгородскому отделению от 5 до 20 мин. |  |  |  |  | 0 | 0 | 0 | 0 | 0 | 0 | 0 | 0 | 0 | 0 | 0
ИТОГО по Новгородскому отделению от 20 до 60 мин. |  |  |  |  | 3.529 | 0 | 0 | 0 | 0 | 0 | 0 | 0 | 3.529 | 0 | 0
ИТОГО по Новгородскому отделению до 20 мин. (включая объем нагрузки до 5 мин.) |  |  |  |  | 4.608 | 4.608 | 0 | 0 | 0 | 0 | 0 | 0 | 0 | 0 | 0
ИТОГО по Новгородскому отделению до 60 мин. (включая объем нагрузки до 5 мин., до 20 мин.) |  |  |  |  | 8.137 | 4.608 | 0 | 0 | 0 | 0 | 0 | 0 | 3.529 | 0 | 0
ИТОГО по Новгородскому отделению до 5 мин. с нарастающим итогом | [5 empty] | 4.608 | 4.608 | 4.608 | 4.608 | 4.608 | 4.608 | 4.608 | 4.608 | 4.608 | 4.608
ИТОГО по Новгородскому отделению от 5 до 20 мин. с нарастающим итогом | [5 empty] | 0 | 0 | 0 | 0 | 0 | 0 | 0 | 0 | 0 | 0
ИТОГО по Новгородскому отделению от 20 до 60 мин. с нарастающим итогом | [5 empty] | 0 | 0 | 0 | 0 | 0 | 0 | 0 | 3.529 | 3.529 | 3.529
ИТОГО по Новгородскому отделению до 20 мин. (включая объем нагрузки до 5 мин.) с нарастающим итогом | [5 empty] | 4.608 | 4.608 | 4.608 | 4.608 | 4.608 | 4.608 | 4.608 | 4.608 | 4.608 | 4.608
ИТОГО по Новгородскому отделению до 60 мин. (включая объем нагрузки до 5 мин., до 20 мин.) с нарастающим итогом | [5 empty] | 4.608 | 4.608 | 4.608 | 4.608 | 4.608 | 4.608 | 4.608 | 8.137 | 8.137 | 8.137
Старорусский филиал, тел. диспетчера 8-(816-52)-52-639
51 | Промышленная зона | ПС 110 кВ Русса | ф.15 | ДУ | до 5 мин. | 1.33
| (ООО "Лакто-Новгород") |  |  |  | от 5 до 20 мин.
| т.8-(816-52)-5-61-85 |  |  |  | от 20 до 60 мин
ИТОГО по Старорусскому филиалу до 5 мин. |  |  |  |  | 1.33 | 1.33 | 0 | 0 | 0 | 0 | 0 | 0 | 0 | 0 | 0
ИТОГО по Старорусскому филиалу от 5 до 20 мин. |  |  |  |  | 0 | 0 | 0 | 0 | 0 | 0 | 0 | 0 | 0 | 0 | 0
ИТОГО по Старорусскому филиалу от 20 до 60 мин. |  |  |  |  | 0 | 0 | 0 | 0 | 0 | 0 | 0 | 0 | 0 | 0 | 0
ИТОГО по Старорусскому филиалу до 20 мин. (включая объем нагрузки до 5 мин.) |  |  |  |  | 1.33 | 1.33 | 0 | 0 | 0 | 0 | 0 | 0 | 0 | 0 | 0
ИТОГО по Старорусскому филиалу до 60 мин. (включая объем нагрузки до 5 мин., до 20 мин.) |  |  |  |  | 1.33 | 1.33 | 0 | 0 | 0 | 0 | 0 | 0 | 0 | 0 | 0
ИТОГО по Старорусскому филиалу до 5 мин. с нарастающим итогом | [5 empty] | 1.33 | 1.33 | 1.33 | 1.33 | 1.33 | 1.33 | 1.33 | 1.33 | 1.33 | 1.33
ИТОГО по Старорусскому филиалу от 5 до 20 мин. с нарастающим итогом | [5 empty] | 0 | 0 | 0 | 0 | 0 | 0 | 0 | 0 | 0 | 0
ИТОГО по Старорусскому филиалу от 20 до 60 мин. с нарастающим итогом | [5 empty] | 0 | 0 | 0 | 0 | 0 | 0 | 0 | 0 | 0 | 0
ИТОГО по Старорусскому филиалу до 20 мин. (включая объем нагрузки до 5 мин.) с нарастающим итогом | [5 empty] | 1.33 | 1.33 | 1.33 | 1.33 | 1.33 | 1.33 | 1.33 | 1.33 | 1.33 | 1.33
ИТОГО по Старорусскому филиалу до 60 мин. (включая объем нагрузки до 5 мин., до 20 мин.) с нарастающим итогом | [5 empty] | 1.33 | 1.33 | 1.33 | 1.33 | 1.33 | 1.33 | 1.33 | 1.33 | 1.33 | 1.33
ИТОГО по АО "Новгородоблэлектро" до 5 мин. |  |  |  |  | 5.938 | 5.938 | 0 | 0 | 0 | 0 | 0 | 0 | 0 | 0 | 0
ИТОГО по АО "Новгородоблэлектро" от 5 до 20 мин. |  |  |  |  | 0 | 0 | 0 | 0 | 0 | 0 | 0 | 0 | 0 | 0 | 0
ИТОГО по АО "Новгородоблэлектро" от 20 до 60 мин. |  |  |  |  | 3.529 | 0 | 0 | 0 | 0 | 0 | 0 | 0 | 3.529 | 0 | 0
ИТОГО по АО "Новгородобэлектро" до 20 мин. (включая объем нагрузки до 5 мин.) |  |  |  |  | 5.938 | 5.938 | 0 | 0 | 0 | 0 | 0 | 0 | 0 | 0 | 0
ИТОГО по АО "Новгородобэлектро" до 60 мин. (включая объем нагрузки до 5 мин., до 20 мин.) |  |  |  |  | 9.467 | 5.938 | 0 | 0 | 0 | 0 | 0 | 0 | 3.529 | 0 | 0
ИТОГО по АО "Новгородоблэлектро" до 5 мин. с нарастающим итогом | [5 empty] | 5.938 | 5.938 | 5.938 | 5.938 | 5.938 | 5.938 | 5.938 | 5.938 | 5.938 | 5.938
ИТОГО по АО "Новгородоблэлектро" от 5 до 20 мин. с нарастающим итогом | [5 empty] | 0 | 0 | 0 | 0 | 0 | 0 | 0 | 0 | 0 | 0
ИТОГО по АО "Новгородоблэлектро" от 20 до 60 мин. с нарастающим итогом | [5 empty] | 0 | 0 | 0 | 0 | 0 | 0 | 0 | 3.529 | 3.529 | 3.529
ИТОГО по АО "Новгородобэлектро"до 20 мин. (включая объем нагрузки до 5 мин.) с нарастающим итогом | [5 empty] | 5.938 | 5.938 | 5.938 | 5.938 | 5.938 | 5.938 | 5.938 | 5.938 | 5.938 | 5.938
ИТОГО по АО "Новгородобэлектро" до 60 мин. (включая объем нагрузки до 5 мин., до 20 мин.) с нарастающим итогом | [5 empty] | 5.938 | 5.938 | 5.938 | 5.938 | 5.938 | 5.938 | 5.938 | 9.467 | 9.467 | 9.467
Потребители Филиала ПАО "ФСК ЕЭС" Новгородского предприятия МЭС
52 | ОАО "Красный Октябрь" | ПС 330 кВ Новгородская |  | ПП | до 5 мин.
| директор: 64-29-10 |  |  |  | от 5 до 20 мин.
8-963-366-3169
| Начальник команды: 64-21-50 |  |  |  | от 20 до 60 мин. | [6 empty] | 0.2
| 8-911-644-6822 оперативный персонал |  | ВЛ 10 кВ л. 4 З-д Энергия*
| 8-911-601-0067 оперативный персонал |  | ВЛ 10 кВ л. 18 З-д Энергия*
Электромонтер: 8-951-720-2180
8-911-619-15-35 гл. энергетик
53 | ООО "Газпром трансгаз | ПС 330 кВ Новгородская |  | ПП | до 5 мин.
| Санкт-Петербург" |  |  |  | от 5 до 20 мин.
Начальник СЭВС: 944-829,
| 8-958-453-50-70 |  |  |  | от 20 до 60 мин. | [6 empty] | 0.111
Инженер СЭВС: 944-839
| 8-921-205-8569 оперативный персонал |  | Фидер 10 кВ л. 6, 8 Газпром
| 8-921-205-8540 оперативный персонал |  | Трансгаз С-Петербург*
54 | ООО "Транснефть-Балтика" | ПС 330 кВ Юго-Западная |  | ОП | до 5 мин.
| Гл.энергетик: 8-931-850-90-08 |  |  |  | от 5 до 20 мин. |  |  |  | 8.32
| Зам. гл. энергетика: 8-931-850-90-50 |  |  |  | от 20 до 60 мин
| энергетик: 8-931-850-90-64 |  | ВЛ 110 кВ Юго-Западная -
| энергодиспетчер: 8-931-850-90-22 |  | НПС-7 № 1*
ВЛ 110 кВ Юго-Западная -
НПС-7 № 2*
ИТОГО по Филиалу ПАО "ФСК ЕЭС" Новгородского предприятия МЭС до 5 мин. |  |  |  |  | 0 | 0 | 0 | 0 | 0 | 0 | 0 | 0 | 0 | 0 | 0
ИТОГО по Филиалу ПАО "ФСК ЕЭС" Новгородского предприятия МЭС от 5 до 20 мин. |  |  |  |  | 8.32 | 0 | 0 | 0 | 8.32 | 0 | 0 | 0 | 0 | 0 | 0
ИТОГО по Филиалу ПАО "ФСК ЕЭС" Новгородского предприятия МЭС от 20 до 60 мин. |  |  |  |  | 0.311 | 0 | 0 | 0 | 0 | 0 | 0 | 0.311 | 0 | 0 | 0
ВСЕГО по Филиалу ПАО "ФСК ЕЭС" Новгородского предприятия МЭС до 20 мин. (включая объем нагрузки до 5 мин.) |  |  |  |  | 8.32 | 0 | 0 | 0 | 8.32 | 0 | 0 | 0 | 0 | 0 | 0
ВСЕГО по Филиалу ПАО "ФСК ЕЭС" Новгородского предприятия МЭС до 60 мин. (включая объем нагрузки до 5 мин., до 20 мин.) |  |  |  |  | 8.631 | 0 | 0 | 0 | 8.32 | 0 | 0 | 0.311 | 0 | 0 | 0
ИТОГО по Филиалу ПАО "ФСК ЕЭС" Новгородского предприятия МЭС до 5 мин. с нарастающим итогом | [5 empty] | 0 | 0 | 0 | 0 | 0 | 0 | 0 | 0 | 0 | 0
ИТОГО по Филиалу ПАО "ФСК ЕЭС" Новгородского предприятия МЭС от 5 до 20 мин. с нарастающим итогом | [5 empty] | 0 | 0 | 0 | 8.32 | 8.32 | 8.32 | 8.32 | 8.32 | 8.32 | 8.32
ИТОГО по Филиалу ПАО "ФСК ЕЭС" Новгородского предприятия МЭС от 20 до 60 мин. с нарастающим итогом | [5 empty] | 0 | 0 | 0 | 0 | 0 | 0 | 0.311 | 0.311 | 0.311 | 0.311
ВСЕГО по Филиалу ПАО "ФСК ЕЭС" Новгородского предприятия МЭС до 20 мин. (включая объем нагрузки до 5 мин.) с нарастающим итогом | [5 empty] | 0 | 0 | 0 | 8.32 | 8.32 | 8.32 | 8.32 | 8.32 | 8.32 | 8.32
ВСЕГО по Филиалу ПАО "ФСК ЕЭС" Новгородского предприятия МЭС до 60 мин. (включая объем нагрузки до 5 мин., до 20 мин.) с нарастающим итогом | [5 empty] | 0 | 0 | 0 | 8.32 | 8.32 | 8.32 | 8.631 | 8.631 | 8.631 | 8.631
ПАО "ТГК-2" (ООО "Новэлектросети" - ПАО "Акрон")
55 | ПАО "Акрон" дог. №0000071 дкп, | НТЭЦ 110 кВ | конторль ввода ГВО по величине потребления подстанций | ОП | до 5 мин | 3.31
| 173012 г. Великий Новгород | (Новгородская ТЭЦ |  |  | от 5 до 20 мин |  |  |  | 7.902
| т. 8(8162)99-65-55 приемная | ПАО "ТГК-2") |  |  | от 20 до 60 мин | [6 empty] | 4.7
т. 8(8162)99-62-00 гл. инженер
т. 8(8162)99-62-05 гл. энергетик
т. 8(8162)99-63-77 нач. смены цеха эл. снабж.
т. 8(8162)99-62-54 диспетчер
т. 8(8162)99-61-09 справочная
ИТОГО по ПАО "ТГК-2" (ООО "Новэлектросети" - ПАО "Акрон") до 5 мин. |  |  |  |  | 3.31 | 3.31 | 0 | 0 | 0 | 0 | 0 | 0 | 0 | 0 | 0
ИТОГО по ПАО "ТГК-2" (ООО "Новэлектросети" - ПАО "Акрон") от 5 до 20 мин. |  |  |  |  | 7.902 | 0 | 0 | 0 | 7.902 | 0 | 0 | 0 | 0 | 0 | 0
ИТОГО по ПАО "ТГК-2" (ООО "Новэлектросети" - ПАО "Акрон") от 20 до 60 мин. |  |  |  |  | 4.7 | 0 | 0 | 0 | 0 | 0 | 0 | 4.7 | 0 | 0 | 0
ВСЕГО по ПАО "ТГК-2" (ООО "Новэлектросети" - ПАО "Акрон") до 20 мин. (включая объем нагрузки до 5 мин.) |  |  |  |  | 11.212 | 3.31 | 0 | 0 | 7.902 | 0 | 0 | 0 | 0 | 0 | 0
ВСЕГО по ПАО "ТГК-2" (ООО "Новэлектросети" - ПАО "Акрон") до 60 мин. (включая объем нагрузки до 5 мин., до 20 мин.) |  |  |  |  | 15.912 | 3.31 | 0 | 0 | 7.902 | 0 | 0 | 4.7 | 0 | 0 | 0
ИТОГО по ПАО "ТГК-2" (ООО "Новэлектросети" - ПАО "Акрон") до 5 мин. с нарастающим итогом | [5 empty] | 3.31 | 3.31 | 3.31 | 3.31 | 3.31 | 3.31 | 3.31 | 3.31 | 3.31 | 3.31
ИТОГО по ПАО "ТГК-2" (ООО "Новэлектросети" - ПАО "Акрон") от 5 до 20 мин. с нарастающим итогом | [5 empty] | 0 | 0 | 0 | 7.902 | 7.902 | 7.902 | 7.902 | 7.902 | 7.902 | 7.902
ИТОГО по ПАО "ТГК-2" (ООО "Новэлектросети" - ПАО "Акрон") от 20 до 60 мин. с нарастающим итогом | [5 empty] | 0 | 0 | 0 | 0 | 0 | 0 | 4.7 | 4.7 | 4.7 | 4.7
ВСЕГО по ПАО "ТГК-2" (ООО "Новэлектросети" - ПАО "Акрон") до 20 мин. (включая объем нагрузки до 5 мин.) с нарастающим итогом | [5 empty] | 3.31 | 3.31 | 3.31 | 11.212 | 11.212 | 11.212 | 11.212 | 11.212 | 11.212 | 11.212
ВСЕГО по ПАО "ТГК-2" (ООО "Новэлектросети" - ПАО "Акрон") до 60 мин. (включая объем нагрузки до 5 мин., до 20 мин.) с нарастающим итогом | [5 empty] | 3.31 | 3.31 | 3.31 | 11.212 | 11.212 | 11.212 | 15.912 | 15.912 | 15.912 | 15.912
ИТОГО по Новгородской области до 5 мин. |  |  |  |  | 29.326 | 29.326 | 0 | 0 | 0 | 0 | 0 | 0 | 0 | 0 | 0
ИТОГО по Новгородской области от 5 до 20 мин. |  |  |  |  | 27.302 | 0 | 0 | 0 | 27.302 | 0 | 0 | 0 | 0 | 0 | 0
ИТОГО по Новгородской области от 20 до 60 мин. |  |  |  |  | 29.3232 | 0 | 0 | 0 | 0 | 0 | 0 | 22.531 | 6.7922 | 0 | 0
ВСЕГО по Новгородской области до 20 мин. (включая объем нагрузки до 5 мин.) |  |  |  |  | 56.628 | 29.326 | 0 | 0 | 27.302 | 0 | 0 | 0 | 0 | 0 | 0
ВСЕГО по Новгородской области до 60 мин. (включая объем нагрузки до 5 мин., до 20 мин.) |  |  |  |  | 85.9512 | 29.326 | 0 | 0 | 27.302 | 0 | 0 | 22.531 | 6.7922 | 0 | 0
ВСЕГО по ДУ в Новгородской области до 5 мин. | [5 empty] | 14.167 | 0 | 0 | 0 | 0 | 0 | 0 | 0 | 0 | 0
ИТОГО по Новгородской области до 5 мин. с нарастающим итогом | [5 empty] | 29.326 | 29.326 | 29.326 | 29.326 | 29.326 | 29.326 | 29.326 | 29.326 | 29.326 | 29.326
ИТОГО по Новгородской области от 5 до 20 мин. с нарастающим итогом | [5 empty] | 0 | 0 | 0 | 27.302 | 27.302 | 27.302 | 27.302 | 27.302 | 27.302 | 27.302
ИТОГО по Новгородской областиот 20 до 60 мин. с нарастающим итогом | [5 empty] | 0 | 0 | 0 | 0 | 0 | 0 | 22.531 | 29.3232 | 29.3232 | 29.3232
ВСЕГО по Новгородской области до 20 мин. (включая объем нагрузки до 5 мин.) с нарастающим итогом | [5 empty] | 29.326 | 29.326 | 29.326 | 56.628 | 56.628 | 56.628 | 56.628 | 56.628 | 56.628 | 56.628
ВСЕГО по Новгородской области до 60 мин. (включая объем нагрузки до 5 мин., до 20 мин.) с нарастающим итогом | [5 empty] | 29.326 | 29.326 | 29.326 | 56.628 | 56.628 | 56.628 | 79.159 | 85.9512 | 85.9512 | 85.9512
ВСЕГО по ДУ в Новгородской области до 5 мин. с нарастающим итогом | [5 empty] | 14.167 | 14.167 | 14.167 | 14.167 | 14.167 | 14.167 | 14.167 | 14.167 | 14.167 | 14.167

## 13-00
ГРАФИК
временного отключения потребления на 2024/2025 гг.
Новгородского энергоузла по Новгородскому филиалу ПАО "Россети Северо-Запад" на территории Новгородской области
по данным КЗ 18 декабря 2024
№ п/п | Потребитель | Наименование подстанции | Наименование фидера /наименование фидера контроля* | Способ ввода отключения по графику | Время отключения | Очередь ограничения (МВт)
[6 empty] | I | II | III | IV | V | VI | VII | VIII | IX | X
1 | 2 | 3 | 4 | 5 | 6 | 7 | 8 | 9 | 10 | 11 | 12 | 13 | 14 | 15 | 16
Новгородского филиал ПАО "Россети Северо-Запад"
ПО "Ильменские электрические сети"
1 | АО "НПО "КВАНТ" | ПС 110 кВ Районная | ф. 09 | ДУ | до 5 мин | 0.69
| дог. №18/86 ДОУПЭ |  |  |  | от 5 до 20 мин
| т. 8(8162)68-20-04 отдел гл. энергетика |  |  |  | от 20 до 60 мин
| м.т. 8-951-720-15-00 нач. отдела гл. энергетика |  | ф. 26*
м.т. 8-921-207-62-35 дежурный электрик
2 | ОАО "Спектр" | ПС 110 кВ Районная | ф. 64 | ДУ | до 5 мин | 0.37
| дог. №11-00035 |  |  |  | от 5 до 20 мин
| т. 8(8162)33-51-73 приемная |  |  |  | от 20 до 60 мин
| м.т. 8-952-480-10-14 |  | ф. 55*
нач. ЭМО
т.8(8162)33-51-73 дисп. ЭМО
3 | ОАО "Заряд" | ПС 110 кВ Районная | ф. 30 | ДУ | до 5 мин | 0.36
| дог. №11-00886 |  |  |  | от 5 до 20 мин
| т. 8(8162)62-73-23 тех. Директор |  |  |  | от 20 до 60 мин
| м.т. 8-911-609-21-05 нач. ЭМУ |  | ф. 16*
4 | ООО "Амкор СК Новгород" | ПС 110 кВ Районная | ф. 70 | ДУ | до 5 мин | 0.6
| дог. №50 |  |  |  | от 5 до 20 мин
| т. 8(8162)940-888 приемная |  |  |  | от 20 до 60 мин
| м.т. 8-921-022-60-22 |  | ф. 61*
м.т. 8-921-190-17-63 гл. энергетик
м.т. 8-921-196-20-28 дежурный
5 | ООО "Прессман Софт Пэкеджинг | ПС 110 кВ Районная | ф. 66 | ДУ | до 5 мин | 1.63
| Новгород" |  |  |  | от 5 до 20 мин
| дог. №11-00011 |  |  |  | от 20 до 60 мин
| т. 8(8162)680-680 приемная, |  | ф. 39*
м.т. 8-960-201-05-55, 8-963-334-58-89 - гл. энергетик
м.т. 8-963-333-46-59 менедж. по безоп и тех. обесп.
м.т. 8-963-330-68-50 нач. тех. отдела
м.т. 8-960-202-08-67 - старший инженер электрик
м.т. 8-906-202-09-54 - дежурный инженер электрик
6 | ОАО "ВН Мясной Двор" | ПС 110 кВ Районная | ф. 27 | ДУ | до 5 мин | 0.37
| дог. №0000085 |  |  |  | от 5 до 20 мин
| т. 8(8162)680-501 приемная, |  |  |  | от 20 до 60 мин
| т. 8(8162)680-511гл. Инженер |  | ф. 44*
т. 8(81620680-565, м.т. 8-965-8085-51-23 гл. энерг.
м.т. 8-911-600-23-21 дежурный
7 | ООО "Гранит" | ПС 110 кВ Районная |  | ПП | до 5 мин
| дог. №11-01389 |  |  |  | от 5 до 20 мин
| м.т.8-964-690-69-06 - оперативный персонал |  |  |  | от 20 до 60 мин | [6 empty] | 0.68
ф. 47*, 48*
8 | ОАО "Новгородский завод | ПС 110 кВ Антоново |  | ПП | до 5 мин
| стекловолокна" |  |  |  | от 5 до 20 мин
| дог. №01-00054 |  |  |  | от 20 до 60 мин | [6 empty] | 1.35
| т. 8(8162)68-05-90 приемная |  | ф. 08*, 17*
т. 8-931-853-04-44 тех. директор
м.т. 8-921-730-33-13 инженер ОГЭ
9 | ИП Сивкова А.О. (ООО "НОРДИНВЕСТ") | ПС 110 кВ Базовая |  | ПП | до 5 мин
| дог. №0000085 |  | ф. 10/10, 10/11 |  | от 5 до 20 мин
| м.т. 8-921-739-90-02 техический директор |  |  |  | от 20 до 60 мин | [6 empty] | 1
т. 8(8162) 33-88-50 дежурный
10 | АО "СКТБ РТ" дог. №0000085 | ПС 110 кВ Базовая |  | ПП | до 5 мин
| т. 8(8162)76-56-58 приемная |  |  |  | от 5 до 20 мин
| т. 8-950-684-61-14 гл. инженер |  | ф. 11 |  | от 20 до 60 мин | [6 empty] | 1.71
| т. 8(8162)629-083 м.т. 8-921-699-77-68 дежурный |  | ф.69*
11 | ПАО "Контур" дог. №253 от 27.10.2017 | ПС 110 кВ Базовая |  | ПП | до 5 мин
| т. 8(8162)680-900 приемная |  | ф. 66, 74 |  | от 5 до 20 мин
| т. 8(8162)680-910, 680-900 доб. 477 |  |  |  | от 20 до 60 мин | [6 empty] | 0.68
| т. 8(8162)680-887, м.т. 8-965-808-03-33 |  | ф. 79*, 73*, 70*
гл. энергетик
м.т. 8-965-806-74-05 дежурный
12 | ООО "Трубичино" | ПС 330 кВ Новгородская |  | ПП | до 5 мин
| дог. №13-00117 |  |  |  | от 5 до 20 мин
| т. 8(8162)741-133 приёмная |  |  |  | от 20 до 60 мин | [6 empty] | 0
| т. 8(8162)741-139, м.т. 8-911-601-28-21 гл. энерг., дежурный |  | ф. 01*, 07*, 13*, 15*
13 | ЗАО "НМЗ" | НТЭЦ 110 кВ (Новгородская ТЭЦ ПАО "ТГК-2") |  | ПП | до 5 мин
| дог. №01/12/17-ОГЭ |  |  |  | от 5 до 20 мин
| т. 8(8162)940-750 - приёмная |  |  |  | от 20 до 60 мин | [6 empty] | 1.43
| т. 8(8162)940-750 доб. 250, м.т. 8-911-600-74-72 |  | яч. 5*, яч. 46*
зам. главного энерг. по электрохозяйству
т. 8(8162)940-750 доб. 285, м.т. 8-911-600-46-70
ответственный за электрохозяйство
м.т. 8-911-600-66-35 - дежурный
14 | ПАО "Акрон" дог. №11702-1 от 06.12.2019 | ПС 110 кВ 100 ПС 110 кВ 315 | конторль ввода ГВО по величине потребления подстанций | ОП | до 5 мин | 10.235
| №11702-2 от 06.12.2019 |  |  |  | от 5 до 20 мин |  |  |  | 11.038
| №11702-3 от 06.12.2019 |  |  |  | от 20 до 60 мин | [6 empty] | 5.11
173012 г. Великий Новгород
т. 8(8162)99-65-55 приемная
т. 8(8162)99-62-00 гл. инженер
т. 8(8162)99-62-05 гл. энергетик
т. 8(8162)99-63-77 нач. смены цеха эл. снабж.
т. 8(8162)99-62-54 диспетчер
т. 8(8162)99-61-09 справочная
15 | ООО "Новгородский бекон" | ПС 110 кВ Новоселицы |  | ПП | до 5 мин
| п/ф д. Божонка |  |  |  | от 5 до 20 мин
| дог. №53110002312 |  |  |  | от 20 до 60 мин | [6 empty] | 2.98
| т. 8(8162)682-763 приёмная |  | ф. 02*, 03*, 04*, 05*, 06*, 07*, 08*, 09*
м.т. 8-8-965-808-66-23 дежурный э/монтер
16 | ООО "Новгородский бекон" | ПС 110 кВ Чечулино ПС 110 кВ Подберезье |  | ПП | до 5 мин
| дог. №53110002312 |  |  |  | от 5 до 20 мин
| т. 8(8162)682-763 приёмная |  |  |  | от 20 до 60 мин | [6 empty] | 0.54
| м.т. 8-911-620-02-83 нач. электроцеха |  | ф. 05*, 06*, 07*, 08*
| т. 8(8162)682-670, 8(8162)682-660 дежурный |  | ф. 04*, 05*, 07*, 08*
17 | ОАО "Подберезский | ПС 110 кВ Подберезье |  | ПП | до 5 мин
| комбинат хлебепродуктов" |  |  |  | от 5 до 20 мин
| дог. №11-01590 |  | ф. 06, 09 |  | от 20 до 60 мин | [6 empty] | 1.3
т. 8(8162)742-641 приёмная
т. 8(8162) 742-643 гл. инженер
т. 8(8162)742-500, м.т. 8-911-645-24-67
оперативный персонал
18 | ООО "Агрокомплекс" | ПС 110 кВ Спасская |  | ПП | до 5 мин
| дог. №51-00191 |  |  |  | от 5 до 20 мин
| м.т. 8-921-964-78-00 - оперативный персонал |  |  |  | от 20 до 60 мин | [6 empty] | 0.4
ф. 01*, 04*
19 | Смешанная нагрузка: Администрация Савинского сельского поселения, МАОУ "Hовоселицкая средняя общеобразовательная школа", Потребительское общество "Новгородское", ОАО "Вымпел-Коммуникации", ОАО "Мегафон", население | ПС 110 кВ Новоселицы | ф. 01 | ДУ | до 5 мин | 0.12
от 5 до 20 мин
от 20 до 60 мин
20 | Смешанная нагрузка: Администрация Савинского сельского поселения, ОАО "Вымпел-Коммуникации", ОАО "Мегафон", Филиал ОАО "Мобильные Теле Системы", ФГУ "Упрдор России", население | ПС 110 кВ Новоселицы | ф. 10 | ДУ | до 5 мин | 0.19
от 5 до 20 мин
от 20 до 60 мин
21 | Смешанная нагрузка: Государственная компания "Российские автомобильные дороги", ООО "Магистраль двух столиц" | ПС 110 кВ Дорожная | ф. 01 | ДУ | до 5 мин | 0.153
от 5 до 20 мин
от 20 до 60 мин
|  | ПС 110 кВ Дорожная | ф. 02 | ДУ | до 5 мин | 0.188
от 5 до 20 мин
от 20 до 60 мин
|  | ПС 110 кВ Дорожная | ф. 03 | ДУ | до 5 мин | 0.112
от 5 до 20 мин
от 20 до 60 мин
|  | ПС 110 кВ Дорожная | ф. 04 | ДУ | до 5 мин | 0.07
от 5 до 20 мин
от 20 до 60 мин
22 | Смешанная нагрузка: Государственная компания "Российские автомобильные дороги", ООО "Магистраль двух столиц" | ПС 110 кВ Магистральная | ф. 01 | ДУ | до 5 мин | 0.08
от 5 до 20 мин
от 20 до 60 мин
|  | ПС 110 кВ Магистральная | ф. 02 | ДУ | до 5 мин | 0.06
от 5 до 20 мин
от 20 до 60 мин
|  | ПС 110 кВ Магистральная | ф. 03 | ДУ | до 5 мин | 0.09
от 5 до 20 мин
от 20 до 60 мин
|  | ПС 110 кВ Магистральная | ф. 04 | ДУ | до 5 мин | 0.09
от 5 до 20 мин
от 20 до 60 мин
23 | Смешанная нагрузка: ОАУСО "Шимский КЦСО (комплексный центр социального обслуживания)", МУ "Шимская ЦКДС " (централизованная культурно-досуговая система), КФХ Акашкин А. И., ООО "Капитан", ИП Ведехин А. С., ИП Митина, КХ Кадырова А. У., ООО "СП "Шелонь-1", Администрация Шимского муниципального района, население | ПС 110 кВ Шимск | ф. 13 | ОП | до 5 мин | 0.36
от 5 до 20 мин
от 20 до 60 мин
24 | Смешанная нагрузка: Администрация Шимского муниципального района, население | ПС 110 кВ Шимск | ф. 14 | ОП | до 5 мин | 0.19
от 5 до 20 мин
от 20 до 60 мин
25 | Смешанная нагрузка: д. Желкун, д.Медвежья голова, д.Здринога, д.Песчаное (Поозерье) | ПС 110 кВ Южная | ф. 15 | ДУ | до 5 мин | 2.39
от 5 до 20 мин
от 20 до 60 мин
26 | Смешанная нагрузка:н.п.Панковка, дачи, садоводчество | РП 10 кВ Южное | ф. 3 | ДУ | до 5 мин | 0.17
от 5 до 20 мин
от 20 до 60 мин
27 | Смешанная нагрузка: н.п.Троица, Новое Ракомо, Старое Ракомо | РП 10 кВ Южное | ф. 4 | ДУ | до 5 мин | 0.32
от 5 до 20 мин
от 20 до 60 мин
28 | Смешанная нагрузка: н.п. Старое Ракомо, Три Отрока | РП 10 кВ Южное | ф. 7 | ДУ | до 5 мин | 0
от 5 до 20 мин
от 20 до 60 мин
29 | Смешанная нагрузка: Садовое общество "Жасмин", освещение трассы в пн.п.Панковка (светофоры) | РП 10 кВ Южное | ф. 9 | ДУ | до 5 мин | 0.26
от 5 до 20 мин
от 20 до 60 мин
30 | Смешанная нагрузка: газовый распределительный пункт, гаражный комплекс "Акрон", ЧП Ковалев (бетон), фабрика упаковки. | ПС 330 кВ Новгородская | ф. 21 | ОП | до 5 мин | 0.089
от 5 до 20 мин
от 20 до 60 мин
31 | Смешанная нагрузка: н.п.Вашково | ПС 330 кВ Юго-Западная | ф. 1 | ОП | до 5 мин | 0.126
от 5 до 20 мин
от 20 до 60 мин
32 | Смешанная нагрузка: н.п.Видогощь, Кшентицы, ВашковоМагазины, РАЙПО, дачные участки, крестьянское хозяйство (циплята) | ПС 330 кВ Юго-Западная | ф. 3 | ОП | до 5 мин | 0.213
от 5 до 20 мин
от 20 до 60 мин
33 | Смешанная нагрузка: полигон твердых бытовых отходов, н.п.Люболяды, Нащи, Вашково, дачные участки, сады | ПС 330 кВ Юго-Западная | ф. 7 | ОП | до 5 мин | 0.142
от 5 до 20 мин
от 20 до 60 мин
ИТОГО по ПО "ИЭС" до 5 мин. |  |  |  |  | 19.668 | 19.668 | 0 | 0 | 0 | 0 | 0 | 0 | 0 | 0 | 0
ИТОГО по ПО "ИЭС" от 5 до 20 мин. |  |  |  |  | 11.038 | 0 | 0 | 0 | 11.038 | 0 | 0 | 0 | 0 | 0 | 0
ИТОГО по ПО "ИЭС" от 20 до 60 мин. |  |  |  |  | 17.18 | 0 | 0 | 0 | 0 | 0 | 0 | 17.18 | 0 | 0 | 0
ВСЕГО по ПО "ИЭС" до 20 мин. (включая объем нагрузки до 5 мин.) |  |  |  |  | 30.706 | 19.668 | 0 | 0 | 11.038 | 0 | 0 | 0 | 0 | 0 | 0
ВСЕГО по ПО "ИЭС" до 60 мин. (включая объем нагрузки до 5 мин., до 20 мин.) |  |  |  |  | 47.886 | 19.668 | 0 | 0 | 11.038 | 0 | 0 | 17.18 | 0 | 0 | 0
ИТОГО по ПО "ИЭС" до 5 мин. с нарастающим итогом | [5 empty] | 19.668 | 19.668 | 19.668 | 19.668 | 19.668 | 19.668 | 19.668 | 19.668 | 19.668 | 19.668
ИТОГО по ПО "ИЭС" от 5 до 20 мин. с нарастающим итогом | [5 empty] | 0 | 0 | 0 | 11.038 | 11.038 | 11.038 | 11.038 | 11.038 | 11.038 | 11.038
ИТОГО по ПО "ИЭС" от 20 до 60 мин. с нарастающим итогом | [5 empty] | 0 | 0 | 0 | 0 | 0 | 0 | 17.18 | 17.18 | 17.18 | 17.18
ВСЕГО по ПО "ИЭС" до 20 мин. (включая объем нагрузки до 5 мин.) с нарастающим итогом | [5 empty] | 19.668 | 19.668 | 19.668 | 30.706 | 30.706 | 30.706 | 30.706 | 30.706 | 30.706 | 30.706
ВСЕГО по ПО "ИЭС" до 60 мин. (включая объем нагрузки до 5 мин., до 20 мин.) с нарастающим итогом | [5 empty] | 19.668 | 19.668 | 19.668 | 30.706 | 30.706 | 30.706 | 47.886 | 47.886 | 47.886 | 47.886
ПО "Валдайские электрические сети"
Старорусский РЭС
34 | ОАО "ПФК" | ПС 110 кВ Парфино |  | ПП | до 5 мин.
| т. 8-964-310-70-79 - гл. энергетик |  | ф. 7 (6 кВ) |  | от 5 до 20 мин.
| т. 8-(816-50)-68-560, 8-921-697-19-58 - |  |  |  | от 20 до 60 мин | [7 empty] | 2.12
| главный инженер |  | ф. 3* (6 кВ)
т.8-(816-50)68-548 начальник энергослужбы
8-921-024-54-12 - оперативный персонал
35 | НОАУ "Демянский | ПС 110 кВ Медниково |  | ПП | до 5 мин.
| лесхоз" |  |  |  | от 5 до 20 мин.
| тел.8-(816-52)-58-537 - приемная |  | ф. 9 |  | от 20 до 60 мин | [7 empty] | 0.125
м.т. 8-911-612-00-53 оперативный персонал
36 | ООО"ЭКО ВУД" тел.8-911-351-05-82 оперативный персонал | ПС 110 кВ Парфино | ф. 4 (6 кВ) | ПП | до 5 мин.
от 5 до 20 мин.
[5 empty] | от 20 до 60 мин | [7 empty] | 0.61
37 | ИП Иванов М.Е тел.8-(816-50)-61-984, 8-911-614-01-26 оперативный персонал | ПС 110 кВ Парфино | ф. 1 (10 кВ) | ПП | до 5 мин.
от 5 до 20 мин.
[5 empty] | от 20 до 60 мин | [7 empty] | 0.63
38 | Смешанная нагрузка (частный сектор, с/х предприятия, магазины, школа) | ПС 110 кВ Русса | ф. 5 | ДУ | до 5 мин. | 0.125
от 5 до 20 мин.
от 20 до 60 мин
ИТОГО по Старорусскому РЭС до 5 мин. |  |  |  |  | 0.125 | 0.125 | 0 | 0 | 0 | 0 | 0 | 0 | 0 | 0 | 0
ИТОГО по Старорусскому РЭС от 5 до 20 мин. |  |  |  |  | 0 | 0 | 0 | 0 | 0 | 0 | 0 | 0 | 0 | 0 | 0
ИТОГО по Старорусскому РЭС от 20 до 60 мин. |  |  |  |  | 3.485 | 0 | 0 | 0 | 0 | 0 | 0 | 0 | 3.485 | 0 | 0
ВСЕГО по Старорусскому РЭС до 20 мин. (включая объем нагрузки до 5 мин.) |  |  |  |  | 0.125 | 0.125 | 0 | 0 | 0 | 0 | 0 | 0 | 0 | 0 | 0
ВСЕГО по Старорусскому РЭС до 60 мин. (включая объем нагрузки до 5 мин., до 20 мин.) |  |  |  |  | 3.61 | 0.125 | 0 | 0 | 0 | 0 | 0 | 0 | 3.485 | 0 | 0
ИТОГО по Старорусскому РЭС до 5 мин. с нарастающим итогом | [5 empty] | 0.125 | 0.125 | 0.125 | 0.125 | 0.125 | 0.125 | 0.125 | 0.125 | 0.125 | 0.125
ИТОГО по Старорусскому РЭС от 5 до 20 мин. с нарастающим итогом | [5 empty] | 0 | 0 | 0 | 0 | 0 | 0 | 0 | 0 | 0 | 0
ИТОГО по Старорусскому РЭС от 20 до 60 мин. с нарастающим итогом | [5 empty] | 0 | 0 | 0 | 0 | 0 | 0 | 0 | 3.485 | 3.485 | 3.485
ВСЕГО по Старорусскому РЭС до 20 мин. (включая объем нагрузки до 5 мин.) с нарастающим итогом | [5 empty] | 0.125 | 0.125 | 0.125 | 0.125 | 0.125 | 0.125 | 0.125 | 0.125 | 0.125 | 0.125
ВСЕГО по Старорусскому РЭС до 60 мин. (включая объем нагрузки до 5 мин., до 20 мин.) с нарастающим итогом | [5 empty] | 0.125 | 0.125 | 0.125 | 0.125 | 0.125 | 0.125 | 0.125 | 3.61 | 3.61 | 3.61
ИТОГО по ПО "ВЭС" до 5 мин. |  |  |  |  | 0.125 | 0.125 | 0 | 0 | 0 | 0 | 0 | 0 | 0 | 0 | 0
ИТОГО по ПО "ВЭС" 5 до 20 мин. |  |  |  |  | 0 | 0 | 0 | 0 | 0 | 0 | 0 | 0 | 0 | 0 | 0
ИТОГО по ПО "ВЭС" 20 до 60 мин. |  |  |  |  | 3.485 | 0 | 0 | 0 | 0 | 0 | 0 | 0 | 3.485 | 0 | 0
ВСЕГО по ПО "ВЭС" до 20 мин. (включая объем нагрузки до 5 мин.) |  |  |  |  | 0.125 | 0.125 | 0 | 0 | 0 | 0 | 0 | 0 | 0 | 0 | 0
ВСЕГО по ПО "ВЭС" до 60 мин. (включая объем нагрузки до 5 мин., до 20 мин.) |  |  |  |  | 3.61 | 0.125 | 0 | 0 | 0 | 0 | 0 | 0 | 3.485 | 0 | 0
ИТОГО по ПО "ВЭС" до 5 мин. с нарастающим итогом | [5 empty] | 0.125 | 0.125 | 0.125 | 0.125 | 0.125 | 0.125 | 0.125 | 0.125 | 0.125 | 0.125
ИТОГО по ПО "ВЭС" от 5 до 20 мин. с нарастающим итогом | [5 empty] | 0 | 0 | 0 | 0 | 0 | 0 | 0 | 0 | 0 | 0
ИТОГО по ПО "ВЭС" от 20 до 60 мин. с нарастающим итогом | [5 empty] | 0 | 0 | 0 | 0 | 0 | 0 | 0 | 3.485 | 3.485 | 3.485
ВСЕГО по ПО "ВЭС" до 20 мин. (включая объем нагрузки до 5 мин.) с нарастающим итогом | [5 empty] | 0.125 | 0.125 | 0.125 | 0.125 | 0.125 | 0.125 | 0.125 | 0.125 | 0.125 | 0.125
ВСЕГО по ПО "ВЭС" 60 мин. (включая объем нагрузки до 5 мин., до 20 мин.) с нарастающим итогом | [5 empty] | 0.125 | 0.125 | 0.125 | 0.125 | 0.125 | 0.125 | 0.125 | 3.61 | 3.61 | 3.61
ИТОГО по Новгородскому филиалу ПАО "Россети Северо-Запад" до 5 мин. |  |  |  |  | 19.793 | 19.793 | 0 | 0 | 0 | 0 | 0 | 0 | 0 | 0 | 0
ИТОГО по Новгородскому филиалу ПАО "Россети Северо-Запад" от 5 до 20 мин. |  |  |  |  | 11.038 | 0 | 0 | 0 | 11.038 | 0 | 0 | 0 | 0 | 0 | 0
ИТОГО по Новгородскому филиалу ПАО "Россети Северо-Запад" от 20 до 60 мин. |  |  |  |  | 20.665 | 0 | 0 | 0 | 0 | 0 | 0 | 17.18 | 3.485 | 0 | 0
ВСЕГО по Новгородскому филиалу ПАО "Россети Северо-Запад" до 20 мин. (включая объем нагрузки до 5 мин.) |  |  |  |  | 30.831 | 19.793 | 0 | 0 | 11.038 | 0 | 0 | 0 | 0 | 0 | 0
ВСЕГО по Новгородскому филиалу ПАО "Россети Северо-Запад" до 60 мин. (включая объем нагрузки до 5 мин., до 20 мин.) |  |  |  |  | 51.496 | 19.793 | 0 | 0 | 11.038 | 0 | 0 | 17.18 | 3.485 | 0 | 0
ИТОГО по Новгородскому филиалу ПАО "Россети Северо-Запад" до 5 мин. с нарастающим итогом | [5 empty] | 19.793 | 19.793 | 19.793 | 19.793 | 19.793 | 19.793 | 19.793 | 19.793 | 19.793 | 19.793
ИТОГО по Новгородскому филиалу ПАО "Россети Северо-Запад" от 5 до 20 мин. с нарастающим итогом | [5 empty] | 0 | 0 | 0 | 11.038 | 11.038 | 11.038 | 11.038 | 11.038 | 11.038 | 11.038
ИТОГО по Новгородскому филиалу ПАО "Россети Северо-Запад" от 20 до 60 мин. с нарастающим итогом | [5 empty] | 0 | 0 | 0 | 0 | 0 | 0 | 17.18 | 20.665 | 20.665 | 20.665
ВСЕГО по Новгородскому филиалу ПАО "Россети Северо-Запад" до 20 мин. (включая объем нагрузки до 5 мин.) с нарастающим итогом | [5 empty] | 19.793 | 19.793 | 19.793 | 30.831 | 30.831 | 30.831 | 30.831 | 30.831 | 30.831 | 30.831
ВСЕГО по Новгородскому филиалу ПАО "Россети Северо-Запад" до 60 мин. (включая объем нагрузки до 5 мин., до 20 мин.) с нарастающим итогом | [5 empty] | 19.793 | 19.793 | 19.793 | 30.831 | 30.831 | 30.831 | 48.011 | 51.496 | 51.496 | 51.496
Потребители АО "Новгородоблэлектро"
Новгородское отделение, тел. диспетчера 77-22-22
39 | Промышленная зона | ПС 110 кВ Районная | ф.41 | ДУ | до 5 мин. | 0.435
| (ООО "Новгородснаб" тел.:62-82-46, 62-86-04 |  |  |  | от 5 до 20 мин.
| ООО "Лес" тел.:8-911-027-03-04) и др. |  |  |  | от 20 до 60 мин
тел. 77-22-22 деж. диспетчер НОКЭ
40 | Промышленная зона | ПС 110 кВ Районная | ф.33 | ДУ | до 5 мин. | 0.425
| (ЗАО "Стройснаб" тел.:73-26-14, |  |  |  | от 5 до 20 мин.
| 8-911-633-12-15 |  |  |  | от 20 до 60 мин
ООО "Фабус" тел.:640-052, 640-202
ООО "Строительное предприятие 640"
тел.: 642-404, 641-627)
41 | ЗАО "ПК "Волховец", дог.№ 00005 и др. | ПС 110 кВ Районная | ф. 20 | ДУ | до 5 мин. | 1.463
| 94-46-00 приемная, |  |  |  | от 5 до 20 мин.
| 94-47-08, 8-911-600-39-88 гл.энергетик, |  |  |  | от 20 до 60 мин
94-46-94, 8-911-041-96-33 зам. гл. энергетика
94-46-88, 94-47-29 дежурный электрик
|  | ПС 110 кВ Районная | ф. 34 | ДУ | до 5 мин. | 0.519
от 5 до 20 мин.
от 20 до 60 мин
42 | ОАО "Трансвит" | ПС 110 кВ Районная |  | ПП | до 5 мин.
| дог.№53010000668 |  |  |  | от 5 до 20 мин.
| тел. 77-44-74 гл. энергетик |  | ф. 13, 22 |  | от 20 до 60 мин | [7 empty] | 1.737
тел: 60-74-50 - энергетик
тел: 33-97-37 - дежурный электрик
43 | Жилая зона ООО УК "Белый город" | ПС 110 кВ Южная | ф. 07, 30 | ДУ | до 5 мин. | 0.692
от 5 до 20 мин.
от 20 до 60 мин
44 | Жилая зона УК ООО "Небоскреб", ООО "ИнвестСтройГрупп" | ПС 110 кВ Южная | ф.13, 24 | ДУ | до 5 мин. | 0.04
от 5 до 20 мин.
от 20 до 60 мин
45 | Жилая зона ООО "Имса" | ПС 110 кВ Южная | ф. 12, 25 | ДУ | до 5 мин. | 0.259
от 5 до 20 мин.
от 20 до 60 мин
46 | ЗАО "Лактис", дог.№01337, | ПС 110 кВ Районная |  | ПП | до 5 мин.
| 500-908, 8-921-201-03-00 гл. энергетик, |  |  |  | от 5 до 20 мин.
| тел.629-108, 8-921-606-20-36 мастер эл.служ. |  | ф. 45, 46 |  | от 20 до 60 мин | [7 empty] | 1.132
629-128, 8-921-606-20-43 дежурный электромонтер
47 | ООО "Лента", дог.№ 53010000004 | ПС 110 кВ Южная |  | ПП | до 5 мин.
| 8-(812)-380-61-31 центр.приемная, |  |  |  | от 5 до 20 мин.
| 68-00-91 гл. инженер, 8-921-570-12-08 оперативный персонал |  | ф. 14, 23 |  | от 20 до 60 мин | [7 empty] | 0.518
68-00-96 доб. 768 - гл. энергетик
48 | ООО "Лента", дог.№ 53010000002 | ПС 110 кВ Районная |  | ПП | до 5 мин.
| 8-(812)-380-61-31 центр.приемная, |  |  |  | от 5 до 20 мин.
| 68-00-91 гл. инженер, 8-921-980-15-65 оперативный персонал |  | ф. 23, 28 |  | от 20 до 60 мин | [7 empty] | 0.544
68-00-96 доб. 768 - гл. энергетик
49 | ООО "Базис" | ПС 330 кВ Новгородская | ф. 5 | ОП | до 5 мин. | 0.395
| дог.:53010000019 |  |  |  | от 5 до 20 мин.
| тел.:62-26-27 |  |  |  | от 20 до 60 мин
м.т.: 8-911-600-89-50 оперативный персонал
50 | Смешанная нагрузка: гаражи, АЗС "Шелл Нефть", частное население. | ПС 330 кВ Новгородскя | ф. 3 | ОП | до 5 мин. | 0.072
от 5 до 20 мин.
от 20 до 60 мин
ИТОГО по Новгородскому отделению до 5 мин. |  |  |  |  | 4.3 | 4.3 | 0 | 0 | 0 | 0 | 0 | 0 | 0 | 0 | 0
ИТОГО по Новгородскому отделению от 5 до 20 мин. |  |  |  |  | 0 | 0 | 0 | 0 | 0 | 0 | 0 | 0 | 0 | 0 | 0
ИТОГО по Новгородскому отделению от 20 до 60 мин. |  |  |  |  | 3.931 | 0 | 0 | 0 | 0 | 0 | 0 | 0 | 3.931 | 0 | 0
ИТОГО по Новгородскому отделению до 20 мин. (включая объем нагрузки до 5 мин.) |  |  |  |  | 4.3 | 4.3 | 0 | 0 | 0 | 0 | 0 | 0 | 0 | 0 | 0
ИТОГО по Новгородскому отделению до 60 мин. (включая объем нагрузки до 5 мин., до 20 мин.) |  |  |  |  | 8.231 | 4.3 | 0 | 0 | 0 | 0 | 0 | 0 | 3.931 | 0 | 0
ИТОГО по Новгородскому отделению до 5 мин. с нарастающим итогом | [5 empty] | 4.3 | 4.3 | 4.3 | 4.3 | 4.3 | 4.3 | 4.3 | 4.3 | 4.3 | 4.3
ИТОГО по Новгородскому отделению от 5 до 20 мин. с нарастающим итогом | [5 empty] | 0 | 0 | 0 | 0 | 0 | 0 | 0 | 0 | 0 | 0
ИТОГО по Новгородскому отделению от 20 до 60 мин. с нарастающим итогом | [5 empty] | 0 | 0 | 0 | 0 | 0 | 0 | 0 | 3.931 | 3.931 | 3.931
ИТОГО по Новгородскому отделению до 20 мин. (включая объем нагрузки до 5 мин.) с нарастающим итогом | [5 empty] | 4.3 | 4.3 | 4.3 | 4.3 | 4.3 | 4.3 | 4.3 | 4.3 | 4.3 | 4.3
ИТОГО по Новгородскому отделению до 60 мин. (включая объем нагрузки до 5 мин., до 20 мин.) с нарастающим итогом | [5 empty] | 4.3 | 4.3 | 4.3 | 4.3 | 4.3 | 4.3 | 4.3 | 8.231 | 8.231 | 8.231
Старорусский филиал, тел. диспетчера 8-(816-52)-52-639
51 | Промышленная зона | ПС 110 кВ Русса | ф.15 | ДУ | до 5 мин. | 1.342
| (ООО "Лакто-Новгород") |  |  |  | от 5 до 20 мин.
| т.8-(816-52)-5-61-85 |  |  |  | от 20 до 60 мин
ИТОГО по Старорусскому филиалу до 5 мин. |  |  |  |  | 1.342 | 1.342 | 0 | 0 | 0 | 0 | 0 | 0 | 0 | 0 | 0
ИТОГО по Старорусскому филиалу от 5 до 20 мин. |  |  |  |  | 0 | 0 | 0 | 0 | 0 | 0 | 0 | 0 | 0 | 0 | 0
ИТОГО по Старорусскому филиалу от 20 до 60 мин. |  |  |  |  | 0 | 0 | 0 | 0 | 0 | 0 | 0 | 0 | 0 | 0 | 0
ИТОГО по Старорусскому филиалу до 20 мин. (включая объем нагрузки до 5 мин.) |  |  |  |  | 1.342 | 1.342 | 0 | 0 | 0 | 0 | 0 | 0 | 0 | 0 | 0
ИТОГО по Старорусскому филиалу до 60 мин. (включая объем нагрузки до 5 мин., до 20 мин.) |  |  |  |  | 1.342 | 1.342 | 0 | 0 | 0 | 0 | 0 | 0 | 0 | 0 | 0
ИТОГО по Старорусскому филиалу до 5 мин. с нарастающим итогом | [5 empty] | 1.342 | 1.342 | 1.342 | 1.342 | 1.342 | 1.342 | 1.342 | 1.342 | 1.342 | 1.342
ИТОГО по Старорусскому филиалу от 5 до 20 мин. с нарастающим итогом | [5 empty] | 0 | 0 | 0 | 0 | 0 | 0 | 0 | 0 | 0 | 0
ИТОГО по Старорусскому филиалу от 20 до 60 мин. с нарастающим итогом | [5 empty] | 0 | 0 | 0 | 0 | 0 | 0 | 0 | 0 | 0 | 0
ИТОГО по Старорусскому филиалу до 20 мин. (включая объем нагрузки до 5 мин.) с нарастающим итогом | [5 empty] | 1.342 | 1.342 | 1.342 | 1.342 | 1.342 | 1.342 | 1.342 | 1.342 | 1.342 | 1.342
ИТОГО по Старорусскому филиалу до 60 мин. (включая объем нагрузки до 5 мин., до 20 мин.) с нарастающим итогом | [5 empty] | 1.342 | 1.342 | 1.342 | 1.342 | 1.342 | 1.342 | 1.342 | 1.342 | 1.342 | 1.342
ИТОГО по АО "Новгородоблэлектро" до 5 мин. |  |  |  |  | 5.642 | 5.642 | 0 | 0 | 0 | 0 | 0 | 0 | 0 | 0 | 0
ИТОГО по АО "Новгородоблэлектро" от 5 до 20 мин. |  |  |  |  | 0 | 0 | 0 | 0 | 0 | 0 | 0 | 0 | 0 | 0 | 0
ИТОГО по АО "Новгородоблэлектро" от 20 до 60 мин. |  |  |  |  | 3.931 | 0 | 0 | 0 | 0 | 0 | 0 | 0 | 3.931 | 0 | 0
ИТОГО по АО "Новгородобэлектро" до 20 мин. (включая объем нагрузки до 5 мин.) |  |  |  |  | 5.642 | 5.642 | 0 | 0 | 0 | 0 | 0 | 0 | 0 | 0 | 0
ИТОГО по АО "Новгородобэлектро" до 60 мин. (включая объем нагрузки до 5 мин., до 20 мин.) |  |  |  |  | 9.573 | 5.642 | 0 | 0 | 0 | 0 | 0 | 0 | 3.931 | 0 | 0
ИТОГО по АО "Новгородоблэлектро" до 5 мин. с нарастающим итогом | [5 empty] | 5.642 | 5.642 | 5.642 | 5.642 | 5.642 | 5.642 | 5.642 | 5.642 | 5.642 | 5.642
ИТОГО по АО "Новгородоблэлектро" от 5 до 20 мин. с нарастающим итогом | [5 empty] | 0 | 0 | 0 | 0 | 0 | 0 | 0 | 0 | 0 | 0
ИТОГО по АО "Новгородоблэлектро" от 20 до 60 мин. с нарастающим итогом | [5 empty] | 0 | 0 | 0 | 0 | 0 | 0 | 0 | 3.931 | 3.931 | 3.931
ИТОГО по АО "Новгородобэлектро"до 20 мин. (включая объем нагрузки до 5 мин.) с нарастающим итогом | [5 empty] | 5.642 | 5.642 | 5.642 | 5.642 | 5.642 | 5.642 | 5.642 | 5.642 | 5.642 | 5.642
ИТОГО по АО "Новгородобэлектро" до 60 мин. (включая объем нагрузки до 5 мин., до 20 мин.) с нарастающим итогом | [5 empty] | 5.642 | 5.642 | 5.642 | 5.642 | 5.642 | 5.642 | 5.642 | 9.573 | 9.573 | 9.573
Потребители Филиала ПАО "ФСК ЕЭС" Новгородского предприятия МЭС
52 | ОАО "Красный Октябрь" | ПС 330 кВ Новгородская |  | ПП | до 5 мин.
| директор: 64-29-10 |  |  |  | от 5 до 20 мин.
8-963-366-3169
| Начальник команды: 64-21-50 |  |  |  | от 20 до 60 мин. | [6 empty] | 0.152
| 8-911-644-6822 оперативный персонал |  | ВЛ 10 кВ л. 4 З-д Энергия*
| 8-911-601-0067 оперативный персонал |  | ВЛ 10 кВ л. 18 З-д Энергия*
Электромонтер: 8-951-720-2180
8-911-619-15-35 гл. энергетик
53 | ООО "Газпром трансгаз | ПС 330 кВ Новгородская |  | ПП | до 5 мин.
| Санкт-Петербург" |  |  |  | от 5 до 20 мин.
Начальник СЭВС: 944-829,
| 8-958-453-50-70 |  |  |  | от 20 до 60 мин. | [6 empty] | 0.111
Инженер СЭВС: 944-839
| 8-921-205-8569 оперативный персонал |  | Фидер 10 кВ л. 6, 8 Газпром
| 8-921-205-8540 оперативный персонал |  | Трансгаз С-Петербург*
54 | ООО "Транснефть-Балтика" | ПС 330 кВ Юго-Западная |  | ОП | до 5 мин.
| Гл.энергетик: 8-931-850-90-08 |  |  |  | от 5 до 20 мин. |  |  |  | 8.22
| Зам. гл. энергетика: 8-931-850-90-50 |  |  |  | от 20 до 60 мин
| энергетик: 8-931-850-90-64 |  | ВЛ 110 кВ Юго-Западная -
| энергодиспетчер: 8-931-850-90-22 |  | НПС-7 № 1*
ВЛ 110 кВ Юго-Западная -
НПС-7 № 2*
ИТОГО по Филиалу ПАО "ФСК ЕЭС" Новгородского предприятия МЭС до 5 мин. |  |  |  |  | 0 | 0 | 0 | 0 | 0 | 0 | 0 | 0 | 0 | 0 | 0
ИТОГО по Филиалу ПАО "ФСК ЕЭС" Новгородского предприятия МЭС от 5 до 20 мин. |  |  |  |  | 8.22 | 0 | 0 | 0 | 8.22 | 0 | 0 | 0 | 0 | 0 | 0
ИТОГО по Филиалу ПАО "ФСК ЕЭС" Новгородского предприятия МЭС от 20 до 60 мин. |  |  |  |  | 0.263 | 0 | 0 | 0 | 0 | 0 | 0 | 0.263 | 0 | 0 | 0
ВСЕГО по Филиалу ПАО "ФСК ЕЭС" Новгородского предприятия МЭС до 20 мин. (включая объем нагрузки до 5 мин.) |  |  |  |  | 8.22 | 0 | 0 | 0 | 8.22 | 0 | 0 | 0 | 0 | 0 | 0
ВСЕГО по Филиалу ПАО "ФСК ЕЭС" Новгородского предприятия МЭС до 60 мин. (включая объем нагрузки до 5 мин., до 20 мин.) |  |  |  |  | 8.483 | 0 | 0 | 0 | 8.22 | 0 | 0 | 0.263 | 0 | 0 | 0
ИТОГО по Филиалу ПАО "ФСК ЕЭС" Новгородского предприятия МЭС до 5 мин. с нарастающим итогом | [5 empty] | 0 | 0 | 0 | 0 | 0 | 0 | 0 | 0 | 0 | 0
ИТОГО по Филиалу ПАО "ФСК ЕЭС" Новгородского предприятия МЭС от 5 до 20 мин. с нарастающим итогом | [5 empty] | 0 | 0 | 0 | 8.22 | 8.22 | 8.22 | 8.22 | 8.22 | 8.22 | 8.22
ИТОГО по Филиалу ПАО "ФСК ЕЭС" Новгородского предприятия МЭС от 20 до 60 мин. с нарастающим итогом | [5 empty] | 0 | 0 | 0 | 0 | 0 | 0 | 0.263 | 0.263 | 0.263 | 0.263
ВСЕГО по Филиалу ПАО "ФСК ЕЭС" Новгородского предприятия МЭС до 20 мин. (включая объем нагрузки до 5 мин.) с нарастающим итогом | [5 empty] | 0 | 0 | 0 | 8.22 | 8.22 | 8.22 | 8.22 | 8.22 | 8.22 | 8.22
ВСЕГО по Филиалу ПАО "ФСК ЕЭС" Новгородского предприятия МЭС до 60 мин. (включая объем нагрузки до 5 мин., до 20 мин.) с нарастающим итогом | [5 empty] | 0 | 0 | 0 | 8.22 | 8.22 | 8.22 | 8.483 | 8.483 | 8.483 | 8.483
ПАО "ТГК-2" (ООО "Новэлектросети" - ПАО "Акрон")
55 | ПАО "Акрон" дог. №0000071 дкп, | НТЭЦ 110 кВ | конторль ввода ГВО по величине потребления подстанций | ОП | до 5 мин | 3.31
| 173012 г. Великий Новгород | (Новгородская ТЭЦ |  |  | от 5 до 20 мин |  |  |  | 7.872
| т. 8(8162)99-65-55 приемная | ПАО "ТГК-2") |  |  | от 20 до 60 мин | [6 empty] | 4.67
т. 8(8162)99-62-00 гл. инженер
т. 8(8162)99-62-05 гл. энергетик
т. 8(8162)99-63-77 нач. смены цеха эл. снабж.
т. 8(8162)99-62-54 диспетчер
т. 8(8162)99-61-09 справочная
ИТОГО по ПАО "ТГК-2" (ООО "Новэлектросети" - ПАО "Акрон") до 5 мин. |  |  |  |  | 3.31 | 3.31 | 0 | 0 | 0 | 0 | 0 | 0 | 0 | 0 | 0
ИТОГО по ПАО "ТГК-2" (ООО "Новэлектросети" - ПАО "Акрон") от 5 до 20 мин. |  |  |  |  | 7.872 | 0 | 0 | 0 | 7.872 | 0 | 0 | 0 | 0 | 0 | 0
ИТОГО по ПАО "ТГК-2" (ООО "Новэлектросети" - ПАО "Акрон") от 20 до 60 мин. |  |  |  |  | 4.67 | 0 | 0 | 0 | 0 | 0 | 0 | 4.67 | 0 | 0 | 0
ВСЕГО по ПАО "ТГК-2" (ООО "Новэлектросети" - ПАО "Акрон") до 20 мин. (включая объем нагрузки до 5 мин.) |  |  |  |  | 11.182 | 3.31 | 0 | 0 | 7.872 | 0 | 0 | 0 | 0 | 0 | 0
ВСЕГО по ПАО "ТГК-2" (ООО "Новэлектросети" - ПАО "Акрон") до 60 мин. (включая объем нагрузки до 5 мин., до 20 мин.) |  |  |  |  | 15.852 | 3.31 | 0 | 0 | 7.872 | 0 | 0 | 4.67 | 0 | 0 | 0
ИТОГО по ПАО "ТГК-2" (ООО "Новэлектросети" - ПАО "Акрон") до 5 мин. с нарастающим итогом | [5 empty] | 3.31 | 3.31 | 3.31 | 3.31 | 3.31 | 3.31 | 3.31 | 3.31 | 3.31 | 3.31
ИТОГО по ПАО "ТГК-2" (ООО "Новэлектросети" - ПАО "Акрон") от 5 до 20 мин. с нарастающим итогом | [5 empty] | 0 | 0 | 0 | 7.872 | 7.872 | 7.872 | 7.872 | 7.872 | 7.872 | 7.872
ИТОГО по ПАО "ТГК-2" (ООО "Новэлектросети" - ПАО "Акрон") от 20 до 60 мин. с нарастающим итогом | [5 empty] | 0 | 0 | 0 | 0 | 0 | 0 | 4.67 | 4.67 | 4.67 | 4.67
ВСЕГО по ПАО "ТГК-2" (ООО "Новэлектросети" - ПАО "Акрон") до 20 мин. (включая объем нагрузки до 5 мин.) с нарастающим итогом | [5 empty] | 3.31 | 3.31 | 3.31 | 11.182 | 11.182 | 11.182 | 11.182 | 11.182 | 11.182 | 11.182
ВСЕГО по ПАО "ТГК-2" (ООО "Новэлектросети" - ПАО "Акрон") до 60 мин. (включая объем нагрузки до 5 мин., до 20 мин.) с нарастающим итогом | [5 empty] | 3.31 | 3.31 | 3.31 | 11.182 | 11.182 | 11.182 | 15.852 | 15.852 | 15.852 | 15.852
ИТОГО по Новгородской области до 5 мин. |  |  |  |  | 23.103 | 23.103 | 0 | 0 | 0 | 0 | 0 | 0 | 0 | 0 | 0
ИТОГО по Новгородской области от 5 до 20 мин. |  |  |  |  | 27.13 | 0 | 0 | 0 | 27.13 | 0 | 0 | 0 | 0 | 0 | 0
ИТОГО по Новгородской области от 20 до 60 мин. |  |  |  |  | 25.598 | 0 | 0 | 0 | 0 | 0 | 0 | 22.113 | 3.485 | 0 | 0
ВСЕГО по Новгородской области до 20 мин. (включая объем нагрузки до 5 мин.) |  |  |  |  | 50.233 | 23.103 | 0 | 0 | 27.13 | 0 | 0 | 0 | 0 | 0 | 0
ВСЕГО по Новгородской области до 60 мин. (включая объем нагрузки до 5 мин., до 20 мин.) |  |  |  |  | 75.831 | 23.103 | 0 | 0 | 27.13 | 0 | 0 | 22.113 | 3.485 | 0 | 0
ВСЕГО по ДУ в Новгородской области до 5 мин. | [5 empty] | 13.613 | 0 | 0 | 0 | 0 | 0 | 0 | 0 | 0 | 0
ИТОГО по Новгородской области до 5 мин. с нарастающим итогом | [5 empty] | 23.103 | 23.103 | 23.103 | 23.103 | 23.103 | 23.103 | 23.103 | 23.103 | 23.103 | 23.103
ИТОГО по Новгородской области от 5 до 20 мин. с нарастающим итогом | [5 empty] | 0 | 0 | 0 | 27.13 | 27.13 | 27.13 | 27.13 | 27.13 | 27.13 | 27.13
ИТОГО по Новгородской областиот 20 до 60 мин. с нарастающим итогом | [5 empty] | 0 | 0 | 0 | 0 | 0 | 0 | 22.113 | 25.598 | 25.598 | 25.598
ВСЕГО по Новгородской области до 20 мин. (включая объем нагрузки до 5 мин.) с нарастающим итогом | [5 empty] | 23.103 | 23.103 | 23.103 | 50.233 | 50.233 | 50.233 | 50.233 | 50.233 | 50.233 | 50.233
ВСЕГО по Новгородской области до 60 мин. (включая объем нагрузки до 5 мин., до 20 мин.) с нарастающим итогом | [5 empty] | 23.103 | 23.103 | 23.103 | 50.233 | 50.233 | 50.233 | 72.346 | 75.831 | 75.831 | 75.831
ВСЕГО по ДУ в Новгородской области до 5 мин. с нарастающим итогом | [5 empty] | 13.613 | 13.613 | 13.613 | 13.613 | 13.613 | 13.613 | 13.613 | 13.613 | 13.613 | 13.613

## 14-00
ГРАФИК
временного отключения потребления на 2024/2025 гг.
Новгородского энергоузла по Новгородскому филиалу ПАО "Россети Северо-Запад" на территории Новгородской области
по данным КЗ 18 декабря 2024
№ п/п | Потребитель | Наименование подстанции | Наименование фидера /наименование фидера контроля* | Способ ввода отключения по графику | Время отключения | Очередь ограничения (МВт)
[6 empty] | I | II | III | IV | V | VI | VII | VIII | IX | X
1 | 2 | 3 | 4 | 5 | 6 | 7 | 8 | 9 | 10 | 11 | 12 | 13 | 14 | 15 | 16
Новгородского филиал ПАО "Россети Северо-Запад"
ПО "Ильменские электрические сети"
1 | АО "НПО "КВАНТ" | ПС 110 кВ Районная | ф. 09 | ДУ | до 5 мин | 0.68
| дог. №18/86 ДОУПЭ |  |  |  | от 5 до 20 мин
| т. 8(8162)68-20-04 отдел гл. энергетика |  |  |  | от 20 до 60 мин
| м.т. 8-951-720-15-00 нач. отдела гл. энергетика |  | ф. 26*
м.т. 8-921-207-62-35 дежурный электрик
2 | ОАО "Спектр" | ПС 110 кВ Районная | ф. 64 | ДУ | до 5 мин | 0.33
| дог. №11-00035 |  |  |  | от 5 до 20 мин
| т. 8(8162)33-51-73 приемная |  |  |  | от 20 до 60 мин
| м.т. 8-952-480-10-14 |  | ф. 55*
нач. ЭМО
т.8(8162)33-51-73 дисп. ЭМО
3 | ОАО "Заряд" | ПС 110 кВ Районная | ф. 30 | ДУ | до 5 мин | 0.39
| дог. №11-00886 |  |  |  | от 5 до 20 мин
| т. 8(8162)62-73-23 тех. Директор |  |  |  | от 20 до 60 мин
| м.т. 8-911-609-21-05 нач. ЭМУ |  | ф. 16*
4 | ООО "Амкор СК Новгород" | ПС 110 кВ Районная | ф. 70 | ДУ | до 5 мин | 0.771
| дог. №50 |  |  |  | от 5 до 20 мин
| т. 8(8162)940-888 приемная |  |  |  | от 20 до 60 мин
| м.т. 8-921-022-60-22 |  | ф. 61*
м.т. 8-921-190-17-63 гл. энергетик
м.т. 8-921-196-20-28 дежурный
5 | ООО "Прессман Софт Пэкеджинг | ПС 110 кВ Районная | ф. 66 | ДУ | до 5 мин | 1.63
| Новгород" |  |  |  | от 5 до 20 мин
| дог. №11-00011 |  |  |  | от 20 до 60 мин
| т. 8(8162)680-680 приемная, |  | ф. 39*
м.т. 8-960-201-05-55, 8-963-334-58-89 - гл. энергетик
м.т. 8-963-333-46-59 менедж. по безоп и тех. обесп.
м.т. 8-963-330-68-50 нач. тех. отдела
м.т. 8-960-202-08-67 - старший инженер электрик
м.т. 8-906-202-09-54 - дежурный инженер электрик
6 | ОАО "ВН Мясной Двор" | ПС 110 кВ Районная | ф. 27 | ДУ | до 5 мин | 0.415
| дог. №0000085 |  |  |  | от 5 до 20 мин
| т. 8(8162)680-501 приемная, |  |  |  | от 20 до 60 мин
| т. 8(8162)680-511гл. Инженер |  | ф. 44*
т. 8(81620680-565, м.т. 8-965-8085-51-23 гл. энерг.
м.т. 8-911-600-23-21 дежурный
7 | ООО "Гранит" | ПС 110 кВ Районная |  | ПП | до 5 мин
| дог. №11-01389 |  |  |  | от 5 до 20 мин
| м.т.8-964-690-69-06 - оперативный персонал |  |  |  | от 20 до 60 мин | [6 empty] | 0.68
ф. 47*, 48*
8 | ОАО "Новгородский завод | ПС 110 кВ Антоново |  | ПП | до 5 мин
| стекловолокна" |  |  |  | от 5 до 20 мин
| дог. №01-00054 |  |  |  | от 20 до 60 мин | [6 empty] | 1.28
| т. 8(8162)68-05-90 приемная |  | ф. 08*, 17*
т. 8-931-853-04-44 тех. директор
м.т. 8-921-730-33-13 инженер ОГЭ
9 | ИП Сивкова А.О. (ООО "НОРДИНВЕСТ") | ПС 110 кВ Базовая |  | ПП | до 5 мин
| дог. №0000085 |  | ф. 10/10, 10/11 |  | от 5 до 20 мин
| м.т. 8-921-739-90-02 техический директор |  |  |  | от 20 до 60 мин | [6 empty] | 1
т. 8(8162) 33-88-50 дежурный
10 | АО "СКТБ РТ" дог. №0000085 | ПС 110 кВ Базовая |  | ПП | до 5 мин
| т. 8(8162)76-56-58 приемная |  |  |  | от 5 до 20 мин
| т. 8-950-684-61-14 гл. инженер |  | ф. 11 |  | от 20 до 60 мин | [6 empty] | 1.89
| т. 8(8162)629-083 м.т. 8-921-699-77-68 дежурный |  | ф.69*
11 | ПАО "Контур" дог. №253 от 27.10.2017 | ПС 110 кВ Базовая |  | ПП | до 5 мин
| т. 8(8162)680-900 приемная |  | ф. 66, 74 |  | от 5 до 20 мин
| т. 8(8162)680-910, 680-900 доб. 477 |  |  |  | от 20 до 60 мин | [6 empty] | 0.5
| т. 8(8162)680-887, м.т. 8-965-808-03-33 |  | ф. 79*, 73*, 70*
гл. энергетик
м.т. 8-965-806-74-05 дежурный
12 | ООО "Трубичино" | ПС 330 кВ Новгородская |  | ПП | до 5 мин
| дог. №13-00117 |  |  |  | от 5 до 20 мин
| т. 8(8162)741-133 приёмная |  |  |  | от 20 до 60 мин | [6 empty] | 0
| т. 8(8162)741-139, м.т. 8-911-601-28-21 гл. энерг., дежурный |  | ф. 01*, 07*, 13*, 15*
13 | ЗАО "НМЗ" | НТЭЦ 110 кВ (Новгородская ТЭЦ ПАО "ТГК-2") |  | ПП | до 5 мин
| дог. №01/12/17-ОГЭ |  |  |  | от 5 до 20 мин
| т. 8(8162)940-750 - приёмная |  |  |  | от 20 до 60 мин | [6 empty] | 1.32
| т. 8(8162)940-750 доб. 250, м.т. 8-911-600-74-72 |  | яч. 5*, яч. 46*
зам. главного энерг. по электрохозяйству
т. 8(8162)940-750 доб. 285, м.т. 8-911-600-46-70
ответственный за электрохозяйство
м.т. 8-911-600-66-35 - дежурный
14 | ПАО "Акрон" дог. №11702-1 от 06.12.2019 | ПС 110 кВ 100 ПС 110 кВ 315 | конторль ввода ГВО по величине потребления подстанций | ОП | до 5 мин | 10.245
| №11702-2 от 06.12.2019 |  |  |  | от 5 до 20 мин |  |  |  | 11.128
| №11702-3 от 06.12.2019 |  |  |  | от 20 до 60 мин | [6 empty] | 5.11
173012 г. Великий Новгород
т. 8(8162)99-65-55 приемная
т. 8(8162)99-62-00 гл. инженер
т. 8(8162)99-62-05 гл. энергетик
т. 8(8162)99-63-77 нач. смены цеха эл. снабж.
т. 8(8162)99-62-54 диспетчер
т. 8(8162)99-61-09 справочная
15 | ООО "Новгородский бекон" | ПС 110 кВ Новоселицы |  | ПП | до 5 мин
| п/ф д. Божонка |  |  |  | от 5 до 20 мин
| дог. №53110002312 |  |  |  | от 20 до 60 мин | [6 empty] | 3.11
| т. 8(8162)682-763 приёмная |  | ф. 02*, 03*, 04*, 05*, 06*, 07*, 08*, 09*
м.т. 8-8-965-808-66-23 дежурный э/монтер
16 | ООО "Новгородский бекон" | ПС 110 кВ Чечулино ПС 110 кВ Подберезье |  | ПП | до 5 мин
| дог. №53110002312 |  |  |  | от 5 до 20 мин
| т. 8(8162)682-763 приёмная |  |  |  | от 20 до 60 мин | [6 empty] | 0.5
| м.т. 8-911-620-02-83 нач. электроцеха |  | ф. 05*, 06*, 07*, 08*
| т. 8(8162)682-670, 8(8162)682-660 дежурный |  | ф. 04*, 05*, 07*, 08*
17 | ОАО "Подберезский | ПС 110 кВ Подберезье |  | ПП | до 5 мин
| комбинат хлебепродуктов" |  |  |  | от 5 до 20 мин
| дог. №11-01590 |  | ф. 06, 09 |  | от 20 до 60 мин | [6 empty] | 1.48
т. 8(8162)742-641 приёмная
т. 8(8162) 742-643 гл. инженер
т. 8(8162)742-500, м.т. 8-911-645-24-67
оперативный персонал
18 | ООО "Агрокомплекс" | ПС 110 кВ Спасская |  | ПП | до 5 мин
| дог. №51-00191 |  |  |  | от 5 до 20 мин
| м.т. 8-921-964-78-00 - оперативный персонал |  |  |  | от 20 до 60 мин | [6 empty] | 0.39
ф. 01*, 04*
19 | Смешанная нагрузка: Администрация Савинского сельского поселения, МАОУ "Hовоселицкая средняя общеобразовательная школа", Потребительское общество "Новгородское", ОАО "Вымпел-Коммуникации", ОАО "Мегафон", население | ПС 110 кВ Новоселицы | ф. 01 | ДУ | до 5 мин | 0.12
от 5 до 20 мин
от 20 до 60 мин
20 | Смешанная нагрузка: Администрация Савинского сельского поселения, ОАО "Вымпел-Коммуникации", ОАО "Мегафон", Филиал ОАО "Мобильные Теле Системы", ФГУ "Упрдор России", население | ПС 110 кВ Новоселицы | ф. 10 | ДУ | до 5 мин | 0.2
от 5 до 20 мин
от 20 до 60 мин
21 | Смешанная нагрузка: Государственная компания "Российские автомобильные дороги", ООО "Магистраль двух столиц" | ПС 110 кВ Дорожная | ф. 01 | ДУ | до 5 мин | 0.15
от 5 до 20 мин
от 20 до 60 мин
|  | ПС 110 кВ Дорожная | ф. 02 | ДУ | до 5 мин | 0.162
от 5 до 20 мин
от 20 до 60 мин
|  | ПС 110 кВ Дорожная | ф. 03 | ДУ | до 5 мин | 0.112
от 5 до 20 мин
от 20 до 60 мин
|  | ПС 110 кВ Дорожная | ф. 04 | ДУ | до 5 мин | 0.07
от 5 до 20 мин
от 20 до 60 мин
22 | Смешанная нагрузка: Государственная компания "Российские автомобильные дороги", ООО "Магистраль двух столиц" | ПС 110 кВ Магистральная | ф. 01 | ДУ | до 5 мин | 0.08
от 5 до 20 мин
от 20 до 60 мин
|  | ПС 110 кВ Магистральная | ф. 02 | ДУ | до 5 мин | 0.06
от 5 до 20 мин
от 20 до 60 мин
|  | ПС 110 кВ Магистральная | ф. 03 | ДУ | до 5 мин | 0.09
от 5 до 20 мин
от 20 до 60 мин
|  | ПС 110 кВ Магистральная | ф. 04 | ДУ | до 5 мин | 0.09
от 5 до 20 мин
от 20 до 60 мин
23 | Смешанная нагрузка: ОАУСО "Шимский КЦСО (комплексный центр социального обслуживания)", МУ "Шимская ЦКДС " (централизованная культурно-досуговая система), КФХ Акашкин А. И., ООО "Капитан", ИП Ведехин А. С., ИП Митина, КХ Кадырова А. У., ООО "СП "Шелонь-1", Администрация Шимского муниципального района, население | ПС 110 кВ Шимск | ф. 13 | ОП | до 5 мин | 0.38
от 5 до 20 мин
от 20 до 60 мин
24 | Смешанная нагрузка: Администрация Шимского муниципального района, население | ПС 110 кВ Шимск | ф. 14 | ОП | до 5 мин | 0.16
от 5 до 20 мин
от 20 до 60 мин
25 | Смешанная нагрузка: д. Желкун, д.Медвежья голова, д.Здринога, д.Песчаное (Поозерье) | ПС 110 кВ Южная | ф. 15 | ДУ | до 5 мин | 2.46
от 5 до 20 мин
от 20 до 60 мин
26 | Смешанная нагрузка:н.п.Панковка, дачи, садоводчество | РП 10 кВ Южное | ф. 3 | ДУ | до 5 мин | 0.16
от 5 до 20 мин
от 20 до 60 мин
27 | Смешанная нагрузка: н.п.Троица, Новое Ракомо, Старое Ракомо | РП 10 кВ Южное | ф. 4 | ДУ | до 5 мин | 0.32
от 5 до 20 мин
от 20 до 60 мин
28 | Смешанная нагрузка: н.п. Старое Ракомо, Три Отрока | РП 10 кВ Южное | ф. 7 | ДУ | до 5 мин | 0
от 5 до 20 мин
от 20 до 60 мин
29 | Смешанная нагрузка: Садовое общество "Жасмин", освещение трассы в пн.п.Панковка (светофоры) | РП 10 кВ Южное | ф. 9 | ДУ | до 5 мин | 0.27
от 5 до 20 мин
от 20 до 60 мин
30 | Смешанная нагрузка: газовый распределительный пункт, гаражный комплекс "Акрон", ЧП Ковалев (бетон), фабрика упаковки. | ПС 330 кВ Новгородская | ф. 21 | ОП | до 5 мин | 0.089
от 5 до 20 мин
от 20 до 60 мин
31 | Смешанная нагрузка: н.п.Вашково | ПС 330 кВ Юго-Западная | ф. 1 | ОП | до 5 мин | 0.124
от 5 до 20 мин
от 20 до 60 мин
32 | Смешанная нагрузка: н.п.Видогощь, Кшентицы, ВашковоМагазины, РАЙПО, дачные участки, крестьянское хозяйство (циплята) | ПС 330 кВ Юго-Западная | ф. 3 | ОП | до 5 мин | 0.228
от 5 до 20 мин
от 20 до 60 мин
33 | Смешанная нагрузка: полигон твердых бытовых отходов, н.п.Люболяды, Нащи, Вашково, дачные участки, сады | ПС 330 кВ Юго-Западная | ф. 7 | ОП | до 5 мин | 0.14
от 5 до 20 мин
от 20 до 60 мин
ИТОГО по ПО "ИЭС" до 5 мин. |  |  |  |  | 19.926 | 19.926 | 0 | 0 | 0 | 0 | 0 | 0 | 0 | 0 | 0
ИТОГО по ПО "ИЭС" от 5 до 20 мин. |  |  |  |  | 11.128 | 0 | 0 | 0 | 11.128 | 0 | 0 | 0 | 0 | 0 | 0
ИТОГО по ПО "ИЭС" от 20 до 60 мин. |  |  |  |  | 17.26 | 0 | 0 | 0 | 0 | 0 | 0 | 17.26 | 0 | 0 | 0
ВСЕГО по ПО "ИЭС" до 20 мин. (включая объем нагрузки до 5 мин.) |  |  |  |  | 31.054 | 19.926 | 0 | 0 | 11.128 | 0 | 0 | 0 | 0 | 0 | 0
ВСЕГО по ПО "ИЭС" до 60 мин. (включая объем нагрузки до 5 мин., до 20 мин.) |  |  |  |  | 48.314 | 19.926 | 0 | 0 | 11.128 | 0 | 0 | 17.26 | 0 | 0 | 0
ИТОГО по ПО "ИЭС" до 5 мин. с нарастающим итогом | [5 empty] | 19.926 | 19.926 | 19.926 | 19.926 | 19.926 | 19.926 | 19.926 | 19.926 | 19.926 | 19.926
ИТОГО по ПО "ИЭС" от 5 до 20 мин. с нарастающим итогом | [5 empty] | 0 | 0 | 0 | 11.128 | 11.128 | 11.128 | 11.128 | 11.128 | 11.128 | 11.128
ИТОГО по ПО "ИЭС" от 20 до 60 мин. с нарастающим итогом | [5 empty] | 0 | 0 | 0 | 0 | 0 | 0 | 17.26 | 17.26 | 17.26 | 17.26
ВСЕГО по ПО "ИЭС" до 20 мин. (включая объем нагрузки до 5 мин.) с нарастающим итогом | [5 empty] | 19.926 | 19.926 | 19.926 | 31.054 | 31.054 | 31.054 | 31.054 | 31.054 | 31.054 | 31.054
ВСЕГО по ПО "ИЭС" до 60 мин. (включая объем нагрузки до 5 мин., до 20 мин.) с нарастающим итогом | [5 empty] | 19.926 | 19.926 | 19.926 | 31.054 | 31.054 | 31.054 | 48.314 | 48.314 | 48.314 | 48.314
ПО "Валдайские электрические сети"
Старорусский РЭС
34 | ОАО "ПФК" | ПС 110 кВ Парфино |  | ПП | до 5 мин.
| т. 8-964-310-70-79 - гл. энергетик |  | ф. 7 (6 кВ) |  | от 5 до 20 мин.
| т. 8-(816-50)-68-560, 8-921-697-19-58 - |  |  |  | от 20 до 60 мин | [7 empty] | 2.4
| главный инженер |  | ф. 3* (6 кВ)
т.8-(816-50)68-548 начальник энергослужбы
8-921-024-54-12 - оперативный персонал
35 | НОАУ "Демянский | ПС 110 кВ Медниково |  | ПП | до 5 мин.
| лесхоз" |  |  |  | от 5 до 20 мин.
| тел.8-(816-52)-58-537 - приемная |  | ф. 9 |  | от 20 до 60 мин | [7 empty] | 0.13
м.т. 8-911-612-00-53 оперативный персонал
36 | ООО"ЭКО ВУД" тел.8-911-351-05-82 оперативный персонал | ПС 110 кВ Парфино | ф. 4 (6 кВ) | ПП | до 5 мин.
от 5 до 20 мин.
[5 empty] | от 20 до 60 мин | [7 empty] | 0.59
37 | ИП Иванов М.Е тел.8-(816-50)-61-984, 8-911-614-01-26 оперативный персонал | ПС 110 кВ Парфино | ф. 1 (10 кВ) | ПП | до 5 мин.
от 5 до 20 мин.
[5 empty] | от 20 до 60 мин | [7 empty] | 0.63
38 | Смешанная нагрузка (частный сектор, с/х предприятия, магазины, школа) | ПС 110 кВ Русса | ф. 5 | ДУ | до 5 мин. | 0.128
от 5 до 20 мин.
от 20 до 60 мин
ИТОГО по Старорусскому РЭС до 5 мин. |  |  |  |  | 0.128 | 0.128 | 0 | 0 | 0 | 0 | 0 | 0 | 0 | 0 | 0
ИТОГО по Старорусскому РЭС от 5 до 20 мин. |  |  |  |  | 0 | 0 | 0 | 0 | 0 | 0 | 0 | 0 | 0 | 0 | 0
ИТОГО по Старорусскому РЭС от 20 до 60 мин. |  |  |  |  | 3.75 | 0 | 0 | 0 | 0 | 0 | 0 | 0 | 3.75 | 0 | 0
ВСЕГО по Старорусскому РЭС до 20 мин. (включая объем нагрузки до 5 мин.) |  |  |  |  | 0.128 | 0.128 | 0 | 0 | 0 | 0 | 0 | 0 | 0 | 0 | 0
ВСЕГО по Старорусскому РЭС до 60 мин. (включая объем нагрузки до 5 мин., до 20 мин.) |  |  |  |  | 3.878 | 0.128 | 0 | 0 | 0 | 0 | 0 | 0 | 3.75 | 0 | 0
ИТОГО по Старорусскому РЭС до 5 мин. с нарастающим итогом | [5 empty] | 0.128 | 0.128 | 0.128 | 0.128 | 0.128 | 0.128 | 0.128 | 0.128 | 0.128 | 0.128
ИТОГО по Старорусскому РЭС от 5 до 20 мин. с нарастающим итогом | [5 empty] | 0 | 0 | 0 | 0 | 0 | 0 | 0 | 0 | 0 | 0
ИТОГО по Старорусскому РЭС от 20 до 60 мин. с нарастающим итогом | [5 empty] | 0 | 0 | 0 | 0 | 0 | 0 | 0 | 3.75 | 3.75 | 3.75
ВСЕГО по Старорусскому РЭС до 20 мин. (включая объем нагрузки до 5 мин.) с нарастающим итогом | [5 empty] | 0.128 | 0.128 | 0.128 | 0.128 | 0.128 | 0.128 | 0.128 | 0.128 | 0.128 | 0.128
ВСЕГО по Старорусскому РЭС до 60 мин. (включая объем нагрузки до 5 мин., до 20 мин.) с нарастающим итогом | [5 empty] | 0.128 | 0.128 | 0.128 | 0.128 | 0.128 | 0.128 | 0.128 | 3.878 | 3.878 | 3.878
ИТОГО по ПО "ВЭС" до 5 мин. |  |  |  |  | 0.128 | 0.128 | 0 | 0 | 0 | 0 | 0 | 0 | 0 | 0 | 0
ИТОГО по ПО "ВЭС" 5 до 20 мин. |  |  |  |  | 0 | 0 | 0 | 0 | 0 | 0 | 0 | 0 | 0 | 0 | 0
ИТОГО по ПО "ВЭС" 20 до 60 мин. |  |  |  |  | 3.75 | 0 | 0 | 0 | 0 | 0 | 0 | 0 | 3.75 | 0 | 0
ВСЕГО по ПО "ВЭС" до 20 мин. (включая объем нагрузки до 5 мин.) |  |  |  |  | 0.128 | 0.128 | 0 | 0 | 0 | 0 | 0 | 0 | 0 | 0 | 0
ВСЕГО по ПО "ВЭС" до 60 мин. (включая объем нагрузки до 5 мин., до 20 мин.) |  |  |  |  | 3.878 | 0.128 | 0 | 0 | 0 | 0 | 0 | 0 | 3.75 | 0 | 0
ИТОГО по ПО "ВЭС" до 5 мин. с нарастающим итогом | [5 empty] | 0.128 | 0.128 | 0.128 | 0.128 | 0.128 | 0.128 | 0.128 | 0.128 | 0.128 | 0.128
ИТОГО по ПО "ВЭС" от 5 до 20 мин. с нарастающим итогом | [5 empty] | 0 | 0 | 0 | 0 | 0 | 0 | 0 | 0 | 0 | 0
ИТОГО по ПО "ВЭС" от 20 до 60 мин. с нарастающим итогом | [5 empty] | 0 | 0 | 0 | 0 | 0 | 0 | 0 | 3.75 | 3.75 | 3.75
ВСЕГО по ПО "ВЭС" до 20 мин. (включая объем нагрузки до 5 мин.) с нарастающим итогом | [5 empty] | 0.128 | 0.128 | 0.128 | 0.128 | 0.128 | 0.128 | 0.128 | 0.128 | 0.128 | 0.128
ВСЕГО по ПО "ВЭС" 60 мин. (включая объем нагрузки до 5 мин., до 20 мин.) с нарастающим итогом | [5 empty] | 0.128 | 0.128 | 0.128 | 0.128 | 0.128 | 0.128 | 0.128 | 3.878 | 3.878 | 3.878
ИТОГО по Новгородскому филиалу ПАО "Россети Северо-Запад" до 5 мин. |  |  |  |  | 20.054 | 20.054 | 0 | 0 | 0 | 0 | 0 | 0 | 0 | 0 | 0
ИТОГО по Новгородскому филиалу ПАО "Россети Северо-Запад" от 5 до 20 мин. |  |  |  |  | 11.128 | 0 | 0 | 0 | 11.128 | 0 | 0 | 0 | 0 | 0 | 0
ИТОГО по Новгородскому филиалу ПАО "Россети Северо-Запад" от 20 до 60 мин. |  |  |  |  | 21.01 | 0 | 0 | 0 | 0 | 0 | 0 | 17.26 | 3.75 | 0 | 0
ВСЕГО по Новгородскому филиалу ПАО "Россети Северо-Запад" до 20 мин. (включая объем нагрузки до 5 мин.) |  |  |  |  | 31.182 | 20.054 | 0 | 0 | 11.128 | 0 | 0 | 0 | 0 | 0 | 0
ВСЕГО по Новгородскому филиалу ПАО "Россети Северо-Запад" до 60 мин. (включая объем нагрузки до 5 мин., до 20 мин.) |  |  |  |  | 52.192 | 20.054 | 0 | 0 | 11.128 | 0 | 0 | 17.26 | 3.75 | 0 | 0
ИТОГО по Новгородскому филиалу ПАО "Россети Северо-Запад" до 5 мин. с нарастающим итогом | [5 empty] | 20.054 | 20.054 | 20.054 | 20.054 | 20.054 | 20.054 | 20.054 | 20.054 | 20.054 | 20.054
ИТОГО по Новгородскому филиалу ПАО "Россети Северо-Запад" от 5 до 20 мин. с нарастающим итогом | [5 empty] | 0 | 0 | 0 | 11.128 | 11.128 | 11.128 | 11.128 | 11.128 | 11.128 | 11.128
ИТОГО по Новгородскому филиалу ПАО "Россети Северо-Запад" от 20 до 60 мин. с нарастающим итогом | [5 empty] | 0 | 0 | 0 | 0 | 0 | 0 | 17.26 | 21.01 | 21.01 | 21.01
ВСЕГО по Новгородскому филиалу ПАО "Россети Северо-Запад" до 20 мин. (включая объем нагрузки до 5 мин.) с нарастающим итогом | [5 empty] | 20.054 | 20.054 | 20.054 | 31.182 | 31.182 | 31.182 | 31.182 | 31.182 | 31.182 | 31.182
ВСЕГО по Новгородскому филиалу ПАО "Россети Северо-Запад" до 60 мин. (включая объем нагрузки до 5 мин., до 20 мин.) с нарастающим итогом | [5 empty] | 20.054 | 20.054 | 20.054 | 31.182 | 31.182 | 31.182 | 48.442 | 52.192 | 52.192 | 52.192
Потребители АО "Новгородоблэлектро"
Новгородское отделение, тел. диспетчера 77-22-22
39 | Промышленная зона | ПС 110 кВ Районная | ф.41 | ДУ | до 5 мин. | 0.486
| (ООО "Новгородснаб" тел.:62-82-46, 62-86-04 |  |  |  | от 5 до 20 мин.
| ООО "Лес" тел.:8-911-027-03-04) и др. |  |  |  | от 20 до 60 мин
тел. 77-22-22 деж. диспетчер НОКЭ
40 | Промышленная зона | ПС 110 кВ Районная | ф.33 | ДУ | до 5 мин. | 0.401
| (ЗАО "Стройснаб" тел.:73-26-14, |  |  |  | от 5 до 20 мин.
| 8-911-633-12-15 |  |  |  | от 20 до 60 мин
ООО "Фабус" тел.:640-052, 640-202
ООО "Строительное предприятие 640"
тел.: 642-404, 641-627)
41 | ЗАО "ПК "Волховец", дог.№ 00005 и др. | ПС 110 кВ Районная | ф. 20 | ДУ | до 5 мин. | 1.52
| 94-46-00 приемная, |  |  |  | от 5 до 20 мин.
| 94-47-08, 8-911-600-39-88 гл.энергетик, |  |  |  | от 20 до 60 мин
94-46-94, 8-911-041-96-33 зам. гл. энергетика
94-46-88, 94-47-29 дежурный электрик
|  | ПС 110 кВ Районная | ф. 34 | ДУ | до 5 мин. | 0.578
от 5 до 20 мин.
от 20 до 60 мин
42 | ОАО "Трансвит" | ПС 110 кВ Районная |  | ПП | до 5 мин.
| дог.№53010000668 |  |  |  | от 5 до 20 мин.
| тел. 77-44-74 гл. энергетик |  | ф. 13, 22 |  | от 20 до 60 мин | [7 empty] | 1.613
тел: 60-74-50 - энергетик
тел: 33-97-37 - дежурный электрик
43 | Жилая зона ООО УК "Белый город" | ПС 110 кВ Южная | ф. 07, 30 | ДУ | до 5 мин. | 0.685
от 5 до 20 мин.
от 20 до 60 мин
44 | Жилая зона УК ООО "Небоскреб", ООО "ИнвестСтройГрупп" | ПС 110 кВ Южная | ф.13, 24 | ДУ | до 5 мин. | 0.038
от 5 до 20 мин.
от 20 до 60 мин
45 | Жилая зона ООО "Имса" | ПС 110 кВ Южная | ф. 12, 25 | ДУ | до 5 мин. | 0.264
от 5 до 20 мин.
от 20 до 60 мин
46 | ЗАО "Лактис", дог.№01337, | ПС 110 кВ Районная |  | ПП | до 5 мин.
| 500-908, 8-921-201-03-00 гл. энергетик, |  |  |  | от 5 до 20 мин.
| тел.629-108, 8-921-606-20-36 мастер эл.служ. |  | ф. 45, 46 |  | от 20 до 60 мин | [7 empty] | 1.167
629-128, 8-921-606-20-43 дежурный электромонтер
47 | ООО "Лента", дог.№ 53010000004 | ПС 110 кВ Южная |  | ПП | до 5 мин.
| 8-(812)-380-61-31 центр.приемная, |  |  |  | от 5 до 20 мин.
| 68-00-91 гл. инженер, 8-921-570-12-08 оперативный персонал |  | ф. 14, 23 |  | от 20 до 60 мин | [7 empty] | 0.496
68-00-96 доб. 768 - гл. энергетик
48 | ООО "Лента", дог.№ 53010000002 | ПС 110 кВ Районная |  | ПП | до 5 мин.
| 8-(812)-380-61-31 центр.приемная, |  |  |  | от 5 до 20 мин.
| 68-00-91 гл. инженер, 8-921-980-15-65 оперативный персонал |  | ф. 23, 28 |  | от 20 до 60 мин | [7 empty] | 0.531
68-00-96 доб. 768 - гл. энергетик
49 | ООО "Базис" | ПС 330 кВ Новгородская | ф. 5 | ОП | до 5 мин. | 0.37
| дог.:53010000019 |  |  |  | от 5 до 20 мин.
| тел.:62-26-27 |  |  |  | от 20 до 60 мин
м.т.: 8-911-600-89-50 оперативный персонал
50 | Смешанная нагрузка: гаражи, АЗС "Шелл Нефть", частное население. | ПС 330 кВ Новгородскя | ф. 3 | ОП | до 5 мин. | 0.073
от 5 до 20 мин.
от 20 до 60 мин
ИТОГО по Новгородскому отделению до 5 мин. |  |  |  |  | 4.415 | 4.415 | 0 | 0 | 0 | 0 | 0 | 0 | 0 | 0 | 0
ИТОГО по Новгородскому отделению от 5 до 20 мин. |  |  |  |  | 0 | 0 | 0 | 0 | 0 | 0 | 0 | 0 | 0 | 0 | 0
ИТОГО по Новгородскому отделению от 20 до 60 мин. |  |  |  |  | 3.807 | 0 | 0 | 0 | 0 | 0 | 0 | 0 | 3.807 | 0 | 0
ИТОГО по Новгородскому отделению до 20 мин. (включая объем нагрузки до 5 мин.) |  |  |  |  | 4.415 | 4.415 | 0 | 0 | 0 | 0 | 0 | 0 | 0 | 0 | 0
ИТОГО по Новгородскому отделению до 60 мин. (включая объем нагрузки до 5 мин., до 20 мин.) |  |  |  |  | 8.222 | 4.415 | 0 | 0 | 0 | 0 | 0 | 0 | 3.807 | 0 | 0
ИТОГО по Новгородскому отделению до 5 мин. с нарастающим итогом | [5 empty] | 4.415 | 4.415 | 4.415 | 4.415 | 4.415 | 4.415 | 4.415 | 4.415 | 4.415 | 4.415
ИТОГО по Новгородскому отделению от 5 до 20 мин. с нарастающим итогом | [5 empty] | 0 | 0 | 0 | 0 | 0 | 0 | 0 | 0 | 0 | 0
ИТОГО по Новгородскому отделению от 20 до 60 мин. с нарастающим итогом | [5 empty] | 0 | 0 | 0 | 0 | 0 | 0 | 0 | 3.807 | 3.807 | 3.807
ИТОГО по Новгородскому отделению до 20 мин. (включая объем нагрузки до 5 мин.) с нарастающим итогом | [5 empty] | 4.415 | 4.415 | 4.415 | 4.415 | 4.415 | 4.415 | 4.415 | 4.415 | 4.415 | 4.415
ИТОГО по Новгородскому отделению до 60 мин. (включая объем нагрузки до 5 мин., до 20 мин.) с нарастающим итогом | [5 empty] | 4.415 | 4.415 | 4.415 | 4.415 | 4.415 | 4.415 | 4.415 | 8.222 | 8.222 | 8.222
Старорусский филиал, тел. диспетчера 8-(816-52)-52-639
51 | Промышленная зона | ПС 110 кВ Русса | ф.15 | ДУ | до 5 мин. | 1.275
| (ООО "Лакто-Новгород") |  |  |  | от 5 до 20 мин.
| т.8-(816-52)-5-61-85 |  |  |  | от 20 до 60 мин
ИТОГО по Старорусскому филиалу до 5 мин. |  |  |  |  | 1.275 | 1.275 | 0 | 0 | 0 | 0 | 0 | 0 | 0 | 0 | 0
ИТОГО по Старорусскому филиалу от 5 до 20 мин. |  |  |  |  | 0 | 0 | 0 | 0 | 0 | 0 | 0 | 0 | 0 | 0 | 0
ИТОГО по Старорусскому филиалу от 20 до 60 мин. |  |  |  |  | 0 | 0 | 0 | 0 | 0 | 0 | 0 | 0 | 0 | 0 | 0
ИТОГО по Старорусскому филиалу до 20 мин. (включая объем нагрузки до 5 мин.) |  |  |  |  | 1.275 | 1.275 | 0 | 0 | 0 | 0 | 0 | 0 | 0 | 0 | 0
ИТОГО по Старорусскому филиалу до 60 мин. (включая объем нагрузки до 5 мин., до 20 мин.) |  |  |  |  | 1.275 | 1.275 | 0 | 0 | 0 | 0 | 0 | 0 | 0 | 0 | 0
ИТОГО по Старорусскому филиалу до 5 мин. с нарастающим итогом | [5 empty] | 1.275 | 1.275 | 1.275 | 1.275 | 1.275 | 1.275 | 1.275 | 1.275 | 1.275 | 1.275
ИТОГО по Старорусскому филиалу от 5 до 20 мин. с нарастающим итогом | [5 empty] | 0 | 0 | 0 | 0 | 0 | 0 | 0 | 0 | 0 | 0
ИТОГО по Старорусскому филиалу от 20 до 60 мин. с нарастающим итогом | [5 empty] | 0 | 0 | 0 | 0 | 0 | 0 | 0 | 0 | 0 | 0
ИТОГО по Старорусскому филиалу до 20 мин. (включая объем нагрузки до 5 мин.) с нарастающим итогом | [5 empty] | 1.275 | 1.275 | 1.275 | 1.275 | 1.275 | 1.275 | 1.275 | 1.275 | 1.275 | 1.275
ИТОГО по Старорусскому филиалу до 60 мин. (включая объем нагрузки до 5 мин., до 20 мин.) с нарастающим итогом | [5 empty] | 1.275 | 1.275 | 1.275 | 1.275 | 1.275 | 1.275 | 1.275 | 1.275 | 1.275 | 1.275
ИТОГО по АО "Новгородоблэлектро" до 5 мин. |  |  |  |  | 5.69 | 5.69 | 0 | 0 | 0 | 0 | 0 | 0 | 0 | 0 | 0
ИТОГО по АО "Новгородоблэлектро" от 5 до 20 мин. |  |  |  |  | 0 | 0 | 0 | 0 | 0 | 0 | 0 | 0 | 0 | 0 | 0
ИТОГО по АО "Новгородоблэлектро" от 20 до 60 мин. |  |  |  |  | 3.807 | 0 | 0 | 0 | 0 | 0 | 0 | 0 | 3.807 | 0 | 0
ИТОГО по АО "Новгородобэлектро" до 20 мин. (включая объем нагрузки до 5 мин.) |  |  |  |  | 5.69 | 5.69 | 0 | 0 | 0 | 0 | 0 | 0 | 0 | 0 | 0
ИТОГО по АО "Новгородобэлектро" до 60 мин. (включая объем нагрузки до 5 мин., до 20 мин.) |  |  |  |  | 9.497 | 5.69 | 0 | 0 | 0 | 0 | 0 | 0 | 3.807 | 0 | 0
ИТОГО по АО "Новгородоблэлектро" до 5 мин. с нарастающим итогом | [5 empty] | 5.69 | 5.69 | 5.69 | 5.69 | 5.69 | 5.69 | 5.69 | 5.69 | 5.69 | 5.69
ИТОГО по АО "Новгородоблэлектро" от 5 до 20 мин. с нарастающим итогом | [5 empty] | 0 | 0 | 0 | 0 | 0 | 0 | 0 | 0 | 0 | 0
ИТОГО по АО "Новгородоблэлектро" от 20 до 60 мин. с нарастающим итогом | [5 empty] | 0 | 0 | 0 | 0 | 0 | 0 | 0 | 3.807 | 3.807 | 3.807
ИТОГО по АО "Новгородобэлектро"до 20 мин. (включая объем нагрузки до 5 мин.) с нарастающим итогом | [5 empty] | 5.69 | 5.69 | 5.69 | 5.69 | 5.69 | 5.69 | 5.69 | 5.69 | 5.69 | 5.69
ИТОГО по АО "Новгородобэлектро" до 60 мин. (включая объем нагрузки до 5 мин., до 20 мин.) с нарастающим итогом | [5 empty] | 5.69 | 5.69 | 5.69 | 5.69 | 5.69 | 5.69 | 5.69 | 9.497 | 9.497 | 9.497
Потребители Филиала ПАО "ФСК ЕЭС" Новгородского предприятия МЭС
52 | ОАО "Красный Октябрь" | ПС 330 кВ Новгородская |  | ПП | до 5 мин.
| директор: 64-29-10 |  |  |  | от 5 до 20 мин.
8-963-366-3169
| Начальник команды: 64-21-50 |  |  |  | от 20 до 60 мин. | [6 empty] | 0.152
| 8-911-644-6822 оперативный персонал |  | ВЛ 10 кВ л. 4 З-д Энергия*
| 8-911-601-0067 оперативный персонал |  | ВЛ 10 кВ л. 18 З-д Энергия*
Электромонтер: 8-951-720-2180
8-911-619-15-35 гл. энергетик
53 | ООО "Газпром трансгаз | ПС 330 кВ Новгородская |  | ПП | до 5 мин.
| Санкт-Петербург" |  |  |  | от 5 до 20 мин.
Начальник СЭВС: 944-829,
| 8-958-453-50-70 |  |  |  | от 20 до 60 мин. | [6 empty] | 0.111
Инженер СЭВС: 944-839
| 8-921-205-8569 оперативный персонал |  | Фидер 10 кВ л. 6, 8 Газпром
| 8-921-205-8540 оперативный персонал |  | Трансгаз С-Петербург*
54 | ООО "Транснефть-Балтика" | ПС 330 кВ Юго-Западная |  | ОП | до 5 мин.
| Гл.энергетик: 8-931-850-90-08 |  |  |  | от 5 до 20 мин. |  |  |  | 8.24
| Зам. гл. энергетика: 8-931-850-90-50 |  |  |  | от 20 до 60 мин
| энергетик: 8-931-850-90-64 |  | ВЛ 110 кВ Юго-Западная -
| энергодиспетчер: 8-931-850-90-22 |  | НПС-7 № 1*
ВЛ 110 кВ Юго-Западная -
НПС-7 № 2*
ИТОГО по Филиалу ПАО "ФСК ЕЭС" Новгородского предприятия МЭС до 5 мин. |  |  |  |  | 0 | 0 | 0 | 0 | 0 | 0 | 0 | 0 | 0 | 0 | 0
ИТОГО по Филиалу ПАО "ФСК ЕЭС" Новгородского предприятия МЭС от 5 до 20 мин. |  |  |  |  | 8.24 | 0 | 0 | 0 | 8.24 | 0 | 0 | 0 | 0 | 0 | 0
ИТОГО по Филиалу ПАО "ФСК ЕЭС" Новгородского предприятия МЭС от 20 до 60 мин. |  |  |  |  | 0.263 | 0 | 0 | 0 | 0 | 0 | 0 | 0.263 | 0 | 0 | 0
ВСЕГО по Филиалу ПАО "ФСК ЕЭС" Новгородского предприятия МЭС до 20 мин. (включая объем нагрузки до 5 мин.) |  |  |  |  | 8.24 | 0 | 0 | 0 | 8.24 | 0 | 0 | 0 | 0 | 0 | 0
ВСЕГО по Филиалу ПАО "ФСК ЕЭС" Новгородского предприятия МЭС до 60 мин. (включая объем нагрузки до 5 мин., до 20 мин.) |  |  |  |  | 8.503 | 0 | 0 | 0 | 8.24 | 0 | 0 | 0.263 | 0 | 0 | 0
ИТОГО по Филиалу ПАО "ФСК ЕЭС" Новгородского предприятия МЭС до 5 мин. с нарастающим итогом | [5 empty] | 0 | 0 | 0 | 0 | 0 | 0 | 0 | 0 | 0 | 0
ИТОГО по Филиалу ПАО "ФСК ЕЭС" Новгородского предприятия МЭС от 5 до 20 мин. с нарастающим итогом | [5 empty] | 0 | 0 | 0 | 8.24 | 8.24 | 8.24 | 8.24 | 8.24 | 8.24 | 8.24
ИТОГО по Филиалу ПАО "ФСК ЕЭС" Новгородского предприятия МЭС от 20 до 60 мин. с нарастающим итогом | [5 empty] | 0 | 0 | 0 | 0 | 0 | 0 | 0.263 | 0.263 | 0.263 | 0.263
ВСЕГО по Филиалу ПАО "ФСК ЕЭС" Новгородского предприятия МЭС до 20 мин. (включая объем нагрузки до 5 мин.) с нарастающим итогом | [5 empty] | 0 | 0 | 0 | 8.24 | 8.24 | 8.24 | 8.24 | 8.24 | 8.24 | 8.24
ВСЕГО по Филиалу ПАО "ФСК ЕЭС" Новгородского предприятия МЭС до 60 мин. (включая объем нагрузки до 5 мин., до 20 мин.) с нарастающим итогом | [5 empty] | 0 | 0 | 0 | 8.24 | 8.24 | 8.24 | 8.503 | 8.503 | 8.503 | 8.503
ПАО "ТГК-2" (ООО "Новэлектросети" - ПАО "Акрон")
55 | ПАО "Акрон" дог. №0000071 дкп, | НТЭЦ 110 кВ | конторль ввода ГВО по величине потребления подстанций | ОП | до 5 мин | 3.31
| 173012 г. Великий Новгород | (Новгородская ТЭЦ |  |  | от 5 до 20 мин |  |  |  | 7.882
| т. 8(8162)99-65-55 приемная | ПАО "ТГК-2") |  |  | от 20 до 60 мин | [6 empty] | 4.69
т. 8(8162)99-62-00 гл. инженер
т. 8(8162)99-62-05 гл. энергетик
т. 8(8162)99-63-77 нач. смены цеха эл. снабж.
т. 8(8162)99-62-54 диспетчер
т. 8(8162)99-61-09 справочная
ИТОГО по ПАО "ТГК-2" (ООО "Новэлектросети" - ПАО "Акрон") до 5 мин. |  |  |  |  | 3.31 | 3.31 | 0 | 0 | 0 | 0 | 0 | 0 | 0 | 0 | 0
ИТОГО по ПАО "ТГК-2" (ООО "Новэлектросети" - ПАО "Акрон") от 5 до 20 мин. |  |  |  |  | 7.882 | 0 | 0 | 0 | 7.882 | 0 | 0 | 0 | 0 | 0 | 0
ИТОГО по ПАО "ТГК-2" (ООО "Новэлектросети" - ПАО "Акрон") от 20 до 60 мин. |  |  |  |  | 4.69 | 0 | 0 | 0 | 0 | 0 | 0 | 4.69 | 0 | 0 | 0
ВСЕГО по ПАО "ТГК-2" (ООО "Новэлектросети" - ПАО "Акрон") до 20 мин. (включая объем нагрузки до 5 мин.) |  |  |  |  | 11.192 | 3.31 | 0 | 0 | 7.882 | 0 | 0 | 0 | 0 | 0 | 0
ВСЕГО по ПАО "ТГК-2" (ООО "Новэлектросети" - ПАО "Акрон") до 60 мин. (включая объем нагрузки до 5 мин., до 20 мин.) |  |  |  |  | 15.882 | 3.31 | 0 | 0 | 7.882 | 0 | 0 | 4.69 | 0 | 0 | 0
ИТОГО по ПАО "ТГК-2" (ООО "Новэлектросети" - ПАО "Акрон") до 5 мин. с нарастающим итогом | [5 empty] | 3.31 | 3.31 | 3.31 | 3.31 | 3.31 | 3.31 | 3.31 | 3.31 | 3.31 | 3.31
ИТОГО по ПАО "ТГК-2" (ООО "Новэлектросети" - ПАО "Акрон") от 5 до 20 мин. с нарастающим итогом | [5 empty] | 0 | 0 | 0 | 7.882 | 7.882 | 7.882 | 7.882 | 7.882 | 7.882 | 7.882
ИТОГО по ПАО "ТГК-2" (ООО "Новэлектросети" - ПАО "Акрон") от 20 до 60 мин. с нарастающим итогом | [5 empty] | 0 | 0 | 0 | 0 | 0 | 0 | 4.69 | 4.69 | 4.69 | 4.69
ВСЕГО по ПАО "ТГК-2" (ООО "Новэлектросети" - ПАО "Акрон") до 20 мин. (включая объем нагрузки до 5 мин.) с нарастающим итогом | [5 empty] | 3.31 | 3.31 | 3.31 | 11.192 | 11.192 | 11.192 | 11.192 | 11.192 | 11.192 | 11.192
ВСЕГО по ПАО "ТГК-2" (ООО "Новэлектросети" - ПАО "Акрон") до 60 мин. (включая объем нагрузки до 5 мин., до 20 мин.) с нарастающим итогом | [5 empty] | 3.31 | 3.31 | 3.31 | 11.192 | 11.192 | 11.192 | 15.882 | 15.882 | 15.882 | 15.882
ИТОГО по Новгородской области до 5 мин. |  |  |  |  | 29.054 | 29.054 | 0 | 0 | 0 | 0 | 0 | 0 | 0 | 0 | 0
ИТОГО по Новгородской области от 5 до 20 мин. |  |  |  |  | 27.25 | 0 | 0 | 0 | 27.25 | 0 | 0 | 0 | 0 | 0 | 0
ИТОГО по Новгородской области от 20 до 60 мин. |  |  |  |  | 29.77 | 0 | 0 | 0 | 0 | 0 | 0 | 22.213 | 7.557 | 0 | 0
ВСЕГО по Новгородской области до 20 мин. (включая объем нагрузки до 5 мин.) |  |  |  |  | 56.304 | 29.054 | 0 | 0 | 27.25 | 0 | 0 | 0 | 0 | 0 | 0
ВСЕГО по Новгородской области до 60 мин. (включая объем нагрузки до 5 мин., до 20 мин.) |  |  |  |  | 86.074 | 29.054 | 0 | 0 | 27.25 | 0 | 0 | 22.213 | 7.557 | 0 | 0
ВСЕГО по ДУ в Новгородской области до 5 мин. | [5 empty] | 13.935 | 0 | 0 | 0 | 0 | 0 | 0 | 0 | 0 | 0
ИТОГО по Новгородской области до 5 мин. с нарастающим итогом | [5 empty] | 29.054 | 29.054 | 29.054 | 29.054 | 29.054 | 29.054 | 29.054 | 29.054 | 29.054 | 29.054
ИТОГО по Новгородской области от 5 до 20 мин. с нарастающим итогом | [5 empty] | 0 | 0 | 0 | 27.25 | 27.25 | 27.25 | 27.25 | 27.25 | 27.25 | 27.25
ИТОГО по Новгородской областиот 20 до 60 мин. с нарастающим итогом | [5 empty] | 0 | 0 | 0 | 0 | 0 | 0 | 22.213 | 29.77 | 29.77 | 29.77
ВСЕГО по Новгородской области до 20 мин. (включая объем нагрузки до 5 мин.) с нарастающим итогом | [5 empty] | 29.054 | 29.054 | 29.054 | 56.304 | 56.304 | 56.304 | 56.304 | 56.304 | 56.304 | 56.304
ВСЕГО по Новгородской области до 60 мин. (включая объем нагрузки до 5 мин., до 20 мин.) с нарастающим итогом | [5 empty] | 29.054 | 29.054 | 29.054 | 56.304 | 56.304 | 56.304 | 78.517 | 86.074 | 86.074 | 86.074
ВСЕГО по ДУ в Новгородской области до 5 мин. с нарастающим итогом | [5 empty] | 13.935 | 13.935 | 13.935 | 13.935 | 13.935 | 13.935 | 13.935 | 13.935 | 13.935 | 13.935

## 15-00
ГРАФИК
временного отключения потребления на 2024/2025 гг.
Новгородского энергоузла по Новгородскому филиалу ПАО "Россети Северо-Запад" на территории Новгородской области
по данным КЗ 18 декабря 2024
№ п/п | Потребитель | Наименование подстанции | Наименование фидера /наименование фидера контроля* | Способ ввода отключения по графику | Время отключения | Очередь ограничения (МВт)
[6 empty] | I | II | III | IV | V | VI | VII | VIII | IX | X
1 | 2 | 3 | 4 | 5 | 6 | 7 | 8 | 9 | 10 | 11 | 12 | 13 | 14 | 15 | 16
Новгородского филиал ПАО "Россети Северо-Запад"
ПО "Ильменские электрические сети"
1 | АО "НПО "КВАНТ" | ПС 110 кВ Районная | ф. 09 | ДУ | до 5 мин | 0.65
| дог. №18/86 ДОУПЭ |  |  |  | от 5 до 20 мин
| т. 8(8162)68-20-04 отдел гл. энергетика |  |  |  | от 20 до 60 мин
| м.т. 8-951-720-15-00 нач. отдела гл. энергетика |  | ф. 26*
м.т. 8-921-207-62-35 дежурный электрик
2 | ОАО "Спектр" | ПС 110 кВ Районная | ф. 64 | ДУ | до 5 мин | 0.42
| дог. №11-00035 |  |  |  | от 5 до 20 мин
| т. 8(8162)33-51-73 приемная |  |  |  | от 20 до 60 мин
| м.т. 8-952-480-10-14 |  | ф. 55*
нач. ЭМО
т.8(8162)33-51-73 дисп. ЭМО
3 | ОАО "Заряд" | ПС 110 кВ Районная | ф. 30 | ДУ | до 5 мин | 0.34
| дог. №11-00886 |  |  |  | от 5 до 20 мин
| т. 8(8162)62-73-23 тех. Директор |  |  |  | от 20 до 60 мин
| м.т. 8-911-609-21-05 нач. ЭМУ |  | ф. 16*
4 | ООО "Амкор СК Новгород" | ПС 110 кВ Районная | ф. 70 | ДУ | до 5 мин | 0.56
| дог. №50 |  |  |  | от 5 до 20 мин
| т. 8(8162)940-888 приемная |  |  |  | от 20 до 60 мин
| м.т. 8-921-022-60-22 |  | ф. 61*
м.т. 8-921-190-17-63 гл. энергетик
м.т. 8-921-196-20-28 дежурный
5 | ООО "Прессман Софт Пэкеджинг | ПС 110 кВ Районная | ф. 66 | ДУ | до 5 мин | 1.62
| Новгород" |  |  |  | от 5 до 20 мин
| дог. №11-00011 |  |  |  | от 20 до 60 мин
| т. 8(8162)680-680 приемная, |  | ф. 39*
м.т. 8-960-201-05-55, 8-963-334-58-89 - гл. энергетик
м.т. 8-963-333-46-59 менедж. по безоп и тех. обесп.
м.т. 8-963-330-68-50 нач. тех. отдела
м.т. 8-960-202-08-67 - старший инженер электрик
м.т. 8-906-202-09-54 - дежурный инженер электрик
6 | ОАО "ВН Мясной Двор" | ПС 110 кВ Районная | ф. 27 | ДУ | до 5 мин | 0.44
| дог. №0000085 |  |  |  | от 5 до 20 мин
| т. 8(8162)680-501 приемная, |  |  |  | от 20 до 60 мин
| т. 8(8162)680-511гл. Инженер |  | ф. 44*
т. 8(81620680-565, м.т. 8-965-8085-51-23 гл. энерг.
м.т. 8-911-600-23-21 дежурный
7 | ООО "Гранит" | ПС 110 кВ Районная |  | ПП | до 5 мин
| дог. №11-01389 |  |  |  | от 5 до 20 мин
| м.т.8-964-690-69-06 - оперативный персонал |  |  |  | от 20 до 60 мин | [6 empty] | 0.88
ф. 47*, 48*
8 | ОАО "Новгородский завод | ПС 110 кВ Антоново |  | ПП | до 5 мин
| стекловолокна" |  |  |  | от 5 до 20 мин
| дог. №01-00054 |  |  |  | от 20 до 60 мин | [6 empty] | 1.35
| т. 8(8162)68-05-90 приемная |  | ф. 08*, 17*
т. 8-931-853-04-44 тех. директор
м.т. 8-921-730-33-13 инженер ОГЭ
9 | ИП Сивкова А.О. (ООО "НОРДИНВЕСТ") | ПС 110 кВ Базовая |  | ПП | до 5 мин
| дог. №0000085 |  | ф. 10/10, 10/11 |  | от 5 до 20 мин
| м.т. 8-921-739-90-02 техический директор |  |  |  | от 20 до 60 мин | [6 empty] | 0.98
т. 8(8162) 33-88-50 дежурный
10 | АО "СКТБ РТ" дог. №0000085 | ПС 110 кВ Базовая |  | ПП | до 5 мин
| т. 8(8162)76-56-58 приемная |  |  |  | от 5 до 20 мин
| т. 8-950-684-61-14 гл. инженер |  | ф. 11 |  | от 20 до 60 мин | [6 empty] | 1.85
| т. 8(8162)629-083 м.т. 8-921-699-77-68 дежурный |  | ф.69*
11 | ПАО "Контур" дог. №253 от 27.10.2017 | ПС 110 кВ Базовая |  | ПП | до 5 мин
| т. 8(8162)680-900 приемная |  | ф. 66, 74 |  | от 5 до 20 мин
| т. 8(8162)680-910, 680-900 доб. 477 |  |  |  | от 20 до 60 мин | [6 empty] | 0.46
| т. 8(8162)680-887, м.т. 8-965-808-03-33 |  | ф. 79*, 73*, 70*
гл. энергетик
м.т. 8-965-806-74-05 дежурный
12 | ООО "Трубичино" | ПС 330 кВ Новгородская |  | ПП | до 5 мин
| дог. №13-00117 |  |  |  | от 5 до 20 мин
| т. 8(8162)741-133 приёмная |  |  |  | от 20 до 60 мин | [6 empty] | 0
| т. 8(8162)741-139, м.т. 8-911-601-28-21 гл. энерг., дежурный |  | ф. 01*, 07*, 13*, 15*
13 | ЗАО "НМЗ" | НТЭЦ 110 кВ (Новгородская ТЭЦ ПАО "ТГК-2") |  | ПП | до 5 мин
| дог. №01/12/17-ОГЭ |  |  |  | от 5 до 20 мин
| т. 8(8162)940-750 - приёмная |  |  |  | от 20 до 60 мин | [6 empty] | 1.314
| т. 8(8162)940-750 доб. 250, м.т. 8-911-600-74-72 |  | яч. 5*, яч. 46*
зам. главного энерг. по электрохозяйству
т. 8(8162)940-750 доб. 285, м.т. 8-911-600-46-70
ответственный за электрохозяйство
м.т. 8-911-600-66-35 - дежурный
14 | ПАО "Акрон" дог. №11702-1 от 06.12.2019 | ПС 110 кВ 100 ПС 110 кВ 315 | конторль ввода ГВО по величине потребления подстанций | ОП | до 5 мин | 10.255
| №11702-2 от 06.12.2019 |  |  |  | от 5 до 20 мин |  |  |  | 11.188
| №11702-3 от 06.12.2019 |  |  |  | от 20 до 60 мин | [6 empty] | 5.11
173012 г. Великий Новгород
т. 8(8162)99-65-55 приемная
т. 8(8162)99-62-00 гл. инженер
т. 8(8162)99-62-05 гл. энергетик
т. 8(8162)99-63-77 нач. смены цеха эл. снабж.
т. 8(8162)99-62-54 диспетчер
т. 8(8162)99-61-09 справочная
15 | ООО "Новгородский бекон" | ПС 110 кВ Новоселицы |  | ПП | до 5 мин
| п/ф д. Божонка |  |  |  | от 5 до 20 мин
| дог. №53110002312 |  |  |  | от 20 до 60 мин | [6 empty] | 3.51
| т. 8(8162)682-763 приёмная |  | ф. 02*, 03*, 04*, 05*, 06*, 07*, 08*, 09*
м.т. 8-8-965-808-66-23 дежурный э/монтер
16 | ООО "Новгородский бекон" | ПС 110 кВ Чечулино ПС 110 кВ Подберезье |  | ПП | до 5 мин
| дог. №53110002312 |  |  |  | от 5 до 20 мин
| т. 8(8162)682-763 приёмная |  |  |  | от 20 до 60 мин | [6 empty] | 0.29
| м.т. 8-911-620-02-83 нач. электроцеха |  | ф. 05*, 06*, 07*, 08*
| т. 8(8162)682-670, 8(8162)682-660 дежурный |  | ф. 04*, 05*, 07*, 08*
17 | ОАО "Подберезский | ПС 110 кВ Подберезье |  | ПП | до 5 мин
| комбинат хлебепродуктов" |  |  |  | от 5 до 20 мин
| дог. №11-01590 |  | ф. 06, 09 |  | от 20 до 60 мин | [6 empty] | 1.56
т. 8(8162)742-641 приёмная
т. 8(8162) 742-643 гл. инженер
т. 8(8162)742-500, м.т. 8-911-645-24-67
оперативный персонал
18 | ООО "Агрокомплекс" | ПС 110 кВ Спасская |  | ПП | до 5 мин
| дог. №51-00191 |  |  |  | от 5 до 20 мин
| м.т. 8-921-964-78-00 - оперативный персонал |  |  |  | от 20 до 60 мин | [6 empty] | 0.38
ф. 01*, 04*
19 | Смешанная нагрузка: Администрация Савинского сельского поселения, МАОУ "Hовоселицкая средняя общеобразовательная школа", Потребительское общество "Новгородское", ОАО "Вымпел-Коммуникации", ОАО "Мегафон", население | ПС 110 кВ Новоселицы | ф. 01 | ДУ | до 5 мин | 0.28
от 5 до 20 мин
от 20 до 60 мин
20 | Смешанная нагрузка: Администрация Савинского сельского поселения, ОАО "Вымпел-Коммуникации", ОАО "Мегафон", Филиал ОАО "Мобильные Теле Системы", ФГУ "Упрдор России", население | ПС 110 кВ Новоселицы | ф. 10 | ДУ | до 5 мин | 0.1
от 5 до 20 мин
от 20 до 60 мин
21 | Смешанная нагрузка: Государственная компания "Российские автомобильные дороги", ООО "Магистраль двух столиц" | ПС 110 кВ Дорожная | ф. 01 | ДУ | до 5 мин | 0.158
от 5 до 20 мин
от 20 до 60 мин
|  | ПС 110 кВ Дорожная | ф. 02 | ДУ | до 5 мин | 0.167
от 5 до 20 мин
от 20 до 60 мин
|  | ПС 110 кВ Дорожная | ф. 03 | ДУ | до 5 мин | 0.112
от 5 до 20 мин
от 20 до 60 мин
|  | ПС 110 кВ Дорожная | ф. 04 | ДУ | до 5 мин | 0.07
от 5 до 20 мин
от 20 до 60 мин
22 | Смешанная нагрузка: Государственная компания "Российские автомобильные дороги", ООО "Магистраль двух столиц" | ПС 110 кВ Магистральная | ф. 01 | ДУ | до 5 мин | 0.14
от 5 до 20 мин
от 20 до 60 мин
|  | ПС 110 кВ Магистральная | ф. 02 | ДУ | до 5 мин | 0.06
от 5 до 20 мин
от 20 до 60 мин
|  | ПС 110 кВ Магистральная | ф. 03 | ДУ | до 5 мин | 0.1
от 5 до 20 мин
от 20 до 60 мин
|  | ПС 110 кВ Магистральная | ф. 04 | ДУ | до 5 мин | 0.4
от 5 до 20 мин
от 20 до 60 мин
23 | Смешанная нагрузка: ОАУСО "Шимский КЦСО (комплексный центр социального обслуживания)", МУ "Шимская ЦКДС " (централизованная культурно-досуговая система), КФХ Акашкин А. И., ООО "Капитан", ИП Ведехин А. С., ИП Митина, КХ Кадырова А. У., ООО "СП "Шелонь-1", Администрация Шимского муниципального района, население | ПС 110 кВ Шимск | ф. 13 | ОП | до 5 мин | 0.39
от 5 до 20 мин
от 20 до 60 мин
24 | Смешанная нагрузка: Администрация Шимского муниципального района, население | ПС 110 кВ Шимск | ф. 14 | ОП | до 5 мин | 0.21
от 5 до 20 мин
от 20 до 60 мин
25 | Смешанная нагрузка: д. Желкун, д.Медвежья голова, д.Здринога, д.Песчаное (Поозерье) | ПС 110 кВ Южная | ф. 15 | ДУ | до 5 мин | 2.33
от 5 до 20 мин
от 20 до 60 мин
26 | Смешанная нагрузка:н.п.Панковка, дачи, садоводчество | РП 10 кВ Южное | ф. 3 | ДУ | до 5 мин | 0.18
от 5 до 20 мин
от 20 до 60 мин
27 | Смешанная нагрузка: н.п.Троица, Новое Ракомо, Старое Ракомо | РП 10 кВ Южное | ф. 4 | ДУ | до 5 мин | 0.34
от 5 до 20 мин
от 20 до 60 мин
28 | Смешанная нагрузка: н.п. Старое Ракомо, Три Отрока | РП 10 кВ Южное | ф. 7 | ДУ | до 5 мин | 0
от 5 до 20 мин
от 20 до 60 мин
29 | Смешанная нагрузка: Садовое общество "Жасмин", освещение трассы в пн.п.Панковка (светофоры) | РП 10 кВ Южное | ф. 9 | ДУ | до 5 мин | 0.32
от 5 до 20 мин
от 20 до 60 мин
30 | Смешанная нагрузка: газовый распределительный пункт, гаражный комплекс "Акрон", ЧП Ковалев (бетон), фабрика упаковки. | ПС 330 кВ Новгородская | ф. 21 | ОП | до 5 мин | 0.089
от 5 до 20 мин
от 20 до 60 мин
31 | Смешанная нагрузка: н.п.Вашково | ПС 330 кВ Юго-Западная | ф. 1 | ОП | до 5 мин | 0.114
от 5 до 20 мин
от 20 до 60 мин
32 | Смешанная нагрузка: н.п.Видогощь, Кшентицы, ВашковоМагазины, РАЙПО, дачные участки, крестьянское хозяйство (циплята) | ПС 330 кВ Юго-Западная | ф. 3 | ОП | до 5 мин | 0.206
от 5 до 20 мин
от 20 до 60 мин
33 | Смешанная нагрузка: полигон твердых бытовых отходов, н.п.Люболяды, Нащи, Вашково, дачные участки, сады | ПС 330 кВ Юго-Западная | ф. 7 | ОП | до 5 мин | 0.151
от 5 до 20 мин
от 20 до 60 мин
ИТОГО по ПО "ИЭС" до 5 мин. |  |  |  |  | 20.202 | 20.202 | 0 | 0 | 0 | 0 | 0 | 0 | 0 | 0 | 0
ИТОГО по ПО "ИЭС" от 5 до 20 мин. |  |  |  |  | 11.188 | 0 | 0 | 0 | 11.188 | 0 | 0 | 0 | 0 | 0 | 0
ИТОГО по ПО "ИЭС" от 20 до 60 мин. |  |  |  |  | 17.684 | 0 | 0 | 0 | 0 | 0 | 0 | 17.684 | 0 | 0 | 0
ВСЕГО по ПО "ИЭС" до 20 мин. (включая объем нагрузки до 5 мин.) |  |  |  |  | 31.39 | 20.202 | 0 | 0 | 11.188 | 0 | 0 | 0 | 0 | 0 | 0
ВСЕГО по ПО "ИЭС" до 60 мин. (включая объем нагрузки до 5 мин., до 20 мин.) |  |  |  |  | 49.074 | 20.202 | 0 | 0 | 11.188 | 0 | 0 | 17.684 | 0 | 0 | 0
ИТОГО по ПО "ИЭС" до 5 мин. с нарастающим итогом | [5 empty] | 20.202 | 20.202 | 20.202 | 20.202 | 20.202 | 20.202 | 20.202 | 20.202 | 20.202 | 20.202
ИТОГО по ПО "ИЭС" от 5 до 20 мин. с нарастающим итогом | [5 empty] | 0 | 0 | 0 | 11.188 | 11.188 | 11.188 | 11.188 | 11.188 | 11.188 | 11.188
ИТОГО по ПО "ИЭС" от 20 до 60 мин. с нарастающим итогом | [5 empty] | 0 | 0 | 0 | 0 | 0 | 0 | 17.684 | 17.684 | 17.684 | 17.684
ВСЕГО по ПО "ИЭС" до 20 мин. (включая объем нагрузки до 5 мин.) с нарастающим итогом | [5 empty] | 20.202 | 20.202 | 20.202 | 31.39 | 31.39 | 31.39 | 31.39 | 31.39 | 31.39 | 31.39
ВСЕГО по ПО "ИЭС" до 60 мин. (включая объем нагрузки до 5 мин., до 20 мин.) с нарастающим итогом | [5 empty] | 20.202 | 20.202 | 20.202 | 31.39 | 31.39 | 31.39 | 49.074 | 49.074 | 49.074 | 49.074
ПО "Валдайские электрические сети"
Старорусский РЭС
34 | ОАО "ПФК" | ПС 110 кВ Парфино |  | ПП | до 5 мин.
| т. 8-964-310-70-79 - гл. энергетик |  | ф. 7 (6 кВ) |  | от 5 до 20 мин.
| т. 8-(816-50)-68-560, 8-921-697-19-58 - |  |  |  | от 20 до 60 мин | [7 empty] | 2.14
| главный инженер |  | ф. 3* (6 кВ)
т.8-(816-50)68-548 начальник энергослужбы
8-921-024-54-12 - оперативный персонал
35 | НОАУ "Демянский | ПС 110 кВ Медниково |  | ПП | до 5 мин.
| лесхоз" |  |  |  | от 5 до 20 мин.
| тел.8-(816-52)-58-537 - приемная |  | ф. 9 |  | от 20 до 60 мин | [7 empty] | 0.13
м.т. 8-911-612-00-53 оперативный персонал
36 | ООО"ЭКО ВУД" тел.8-911-351-05-82 оперативный персонал | ПС 110 кВ Парфино | ф. 4 (6 кВ) | ПП | до 5 мин.
от 5 до 20 мин.
[5 empty] | от 20 до 60 мин | [7 empty] | 0.58
37 | ИП Иванов М.Е тел.8-(816-50)-61-984, 8-911-614-01-26 оперативный персонал | ПС 110 кВ Парфино | ф. 1 (10 кВ) | ПП | до 5 мин.
от 5 до 20 мин.
[5 empty] | от 20 до 60 мин | [7 empty] | 0.64
38 | Смешанная нагрузка (частный сектор, с/х предприятия, магазины, школа) | ПС 110 кВ Русса | ф. 5 | ДУ | до 5 мин. | 0.25
от 5 до 20 мин.
от 20 до 60 мин
ИТОГО по Старорусскому РЭС до 5 мин. |  |  |  |  | 0.25 | 0.25 | 0 | 0 | 0 | 0 | 0 | 0 | 0 | 0 | 0
ИТОГО по Старорусскому РЭС от 5 до 20 мин. |  |  |  |  | 0 | 0 | 0 | 0 | 0 | 0 | 0 | 0 | 0 | 0 | 0
ИТОГО по Старорусскому РЭС от 20 до 60 мин. |  |  |  |  | 3.49 | 0 | 0 | 0 | 0 | 0 | 0 | 0 | 3.49 | 0 | 0
ВСЕГО по Старорусскому РЭС до 20 мин. (включая объем нагрузки до 5 мин.) |  |  |  |  | 0.25 | 0.25 | 0 | 0 | 0 | 0 | 0 | 0 | 0 | 0 | 0
ВСЕГО по Старорусскому РЭС до 60 мин. (включая объем нагрузки до 5 мин., до 20 мин.) |  |  |  |  | 3.74 | 0.25 | 0 | 0 | 0 | 0 | 0 | 0 | 3.49 | 0 | 0
ИТОГО по Старорусскому РЭС до 5 мин. с нарастающим итогом | [5 empty] | 0.25 | 0.25 | 0.25 | 0.25 | 0.25 | 0.25 | 0.25 | 0.25 | 0.25 | 0.25
ИТОГО по Старорусскому РЭС от 5 до 20 мин. с нарастающим итогом | [5 empty] | 0 | 0 | 0 | 0 | 0 | 0 | 0 | 0 | 0 | 0
ИТОГО по Старорусскому РЭС от 20 до 60 мин. с нарастающим итогом | [5 empty] | 0 | 0 | 0 | 0 | 0 | 0 | 0 | 3.49 | 3.49 | 3.49
ВСЕГО по Старорусскому РЭС до 20 мин. (включая объем нагрузки до 5 мин.) с нарастающим итогом | [5 empty] | 0.25 | 0.25 | 0.25 | 0.25 | 0.25 | 0.25 | 0.25 | 0.25 | 0.25 | 0.25
ВСЕГО по Старорусскому РЭС до 60 мин. (включая объем нагрузки до 5 мин., до 20 мин.) с нарастающим итогом | [5 empty] | 0.25 | 0.25 | 0.25 | 0.25 | 0.25 | 0.25 | 0.25 | 3.74 | 3.74 | 3.74
ИТОГО по ПО "ВЭС" до 5 мин. |  |  |  |  | 0.25 | 0.25 | 0 | 0 | 0 | 0 | 0 | 0 | 0 | 0 | 0
ИТОГО по ПО "ВЭС" 5 до 20 мин. |  |  |  |  | 0 | 0 | 0 | 0 | 0 | 0 | 0 | 0 | 0 | 0 | 0
ИТОГО по ПО "ВЭС" 20 до 60 мин. |  |  |  |  | 3.49 | 0 | 0 | 0 | 0 | 0 | 0 | 0 | 3.49 | 0 | 0
ВСЕГО по ПО "ВЭС" до 20 мин. (включая объем нагрузки до 5 мин.) |  |  |  |  | 0.25 | 0.25 | 0 | 0 | 0 | 0 | 0 | 0 | 0 | 0 | 0
ВСЕГО по ПО "ВЭС" до 60 мин. (включая объем нагрузки до 5 мин., до 20 мин.) |  |  |  |  | 3.74 | 0.25 | 0 | 0 | 0 | 0 | 0 | 0 | 3.49 | 0 | 0
ИТОГО по ПО "ВЭС" до 5 мин. с нарастающим итогом | [5 empty] | 0.25 | 0.25 | 0.25 | 0.25 | 0.25 | 0.25 | 0.25 | 0.25 | 0.25 | 0.25
ИТОГО по ПО "ВЭС" от 5 до 20 мин. с нарастающим итогом | [5 empty] | 0 | 0 | 0 | 0 | 0 | 0 | 0 | 0 | 0 | 0
ИТОГО по ПО "ВЭС" от 20 до 60 мин. с нарастающим итогом | [5 empty] | 0 | 0 | 0 | 0 | 0 | 0 | 0 | 3.49 | 3.49 | 3.49
ВСЕГО по ПО "ВЭС" до 20 мин. (включая объем нагрузки до 5 мин.) с нарастающим итогом | [5 empty] | 0.25 | 0.25 | 0.25 | 0.25 | 0.25 | 0.25 | 0.25 | 0.25 | 0.25 | 0.25
ВСЕГО по ПО "ВЭС" 60 мин. (включая объем нагрузки до 5 мин., до 20 мин.) с нарастающим итогом | [5 empty] | 0.25 | 0.25 | 0.25 | 0.25 | 0.25 | 0.25 | 0.25 | 3.74 | 3.74 | 3.74
ИТОГО по Новгородскому филиалу ПАО "Россети Северо-Запад" до 5 мин. |  |  |  |  | 20.452 | 20.452 | 0 | 0 | 0 | 0 | 0 | 0 | 0 | 0 | 0
ИТОГО по Новгородскому филиалу ПАО "Россети Северо-Запад" от 5 до 20 мин. |  |  |  |  | 11.188 | 0 | 0 | 0 | 11.188 | 0 | 0 | 0 | 0 | 0 | 0
ИТОГО по Новгородскому филиалу ПАО "Россети Северо-Запад" от 20 до 60 мин. |  |  |  |  | 21.174 | 0 | 0 | 0 | 0 | 0 | 0 | 17.684 | 3.49 | 0 | 0
ВСЕГО по Новгородскому филиалу ПАО "Россети Северо-Запад" до 20 мин. (включая объем нагрузки до 5 мин.) |  |  |  |  | 31.64 | 20.452 | 0 | 0 | 11.188 | 0 | 0 | 0 | 0 | 0 | 0
ВСЕГО по Новгородскому филиалу ПАО "Россети Северо-Запад" до 60 мин. (включая объем нагрузки до 5 мин., до 20 мин.) |  |  |  |  | 52.814 | 20.452 | 0 | 0 | 11.188 | 0 | 0 | 17.684 | 3.49 | 0 | 0
ИТОГО по Новгородскому филиалу ПАО "Россети Северо-Запад" до 5 мин. с нарастающим итогом | [5 empty] | 20.452 | 20.452 | 20.452 | 20.452 | 20.452 | 20.452 | 20.452 | 20.452 | 20.452 | 20.452
ИТОГО по Новгородскому филиалу ПАО "Россети Северо-Запад" от 5 до 20 мин. с нарастающим итогом | [5 empty] | 0 | 0 | 0 | 11.188 | 11.188 | 11.188 | 11.188 | 11.188 | 11.188 | 11.188
ИТОГО по Новгородскому филиалу ПАО "Россети Северо-Запад" от 20 до 60 мин. с нарастающим итогом | [5 empty] | 0 | 0 | 0 | 0 | 0 | 0 | 17.684 | 21.174 | 21.174 | 21.174
ВСЕГО по Новгородскому филиалу ПАО "Россети Северо-Запад" до 20 мин. (включая объем нагрузки до 5 мин.) с нарастающим итогом | [5 empty] | 20.452 | 20.452 | 20.452 | 31.64 | 31.64 | 31.64 | 31.64 | 31.64 | 31.64 | 31.64
ВСЕГО по Новгородскому филиалу ПАО "Россети Северо-Запад" до 60 мин. (включая объем нагрузки до 5 мин., до 20 мин.) с нарастающим итогом | [5 empty] | 20.452 | 20.452 | 20.452 | 31.64 | 31.64 | 31.64 | 49.324 | 52.814 | 52.814 | 52.814
Потребители АО "Новгородоблэлектро"
Новгородское отделение, тел. диспетчера 77-22-22
39 | Промышленная зона | ПС 110 кВ Районная | ф.41 | ДУ | до 5 мин. | 0.427
| (ООО "Новгородснаб" тел.:62-82-46, 62-86-04 |  |  |  | от 5 до 20 мин.
| ООО "Лес" тел.:8-911-027-03-04) и др. |  |  |  | от 20 до 60 мин
тел. 77-22-22 деж. диспетчер НОКЭ
40 | Промышленная зона | ПС 110 кВ Районная | ф.33 | ДУ | до 5 мин. | 0.405
| (ЗАО "Стройснаб" тел.:73-26-14, |  |  |  | от 5 до 20 мин.
| 8-911-633-12-15 |  |  |  | от 20 до 60 мин
ООО "Фабус" тел.:640-052, 640-202
ООО "Строительное предприятие 640"
тел.: 642-404, 641-627)
41 | ЗАО "ПК "Волховец", дог.№ 00005 и др. | ПС 110 кВ Районная | ф. 20 | ДУ | до 5 мин. | 1.65
| 94-46-00 приемная, |  |  |  | от 5 до 20 мин.
| 94-47-08, 8-911-600-39-88 гл.энергетик, |  |  |  | от 20 до 60 мин
94-46-94, 8-911-041-96-33 зам. гл. энергетика
94-46-88, 94-47-29 дежурный электрик
|  | ПС 110 кВ Районная | ф. 34 | ДУ | до 5 мин. | 0.46
от 5 до 20 мин.
от 20 до 60 мин
42 | ОАО "Трансвит" | ПС 110 кВ Районная |  | ПП | до 5 мин.
| дог.№53010000668 |  |  |  | от 5 до 20 мин.
| тел. 77-44-74 гл. энергетик |  | ф. 13, 22 |  | от 20 до 60 мин | [7 empty] | 1.234
тел: 60-74-50 - энергетик
тел: 33-97-37 - дежурный электрик
43 | Жилая зона ООО УК "Белый город" | ПС 110 кВ Южная | ф. 07, 30 | ДУ | до 5 мин. | 0.743
от 5 до 20 мин.
от 20 до 60 мин
44 | Жилая зона УК ООО "Небоскреб", ООО "ИнвестСтройГрупп" | ПС 110 кВ Южная | ф.13, 24 | ДУ | до 5 мин. | 0.041
от 5 до 20 мин.
от 20 до 60 мин
45 | Жилая зона ООО "Имса" | ПС 110 кВ Южная | ф. 12, 25 | ДУ | до 5 мин. | 0.267
от 5 до 20 мин.
от 20 до 60 мин
46 | ЗАО "Лактис", дог.№01337, | ПС 110 кВ Районная |  | ПП | до 5 мин.
| 500-908, 8-921-201-03-00 гл. энергетик, |  |  |  | от 5 до 20 мин.
| тел.629-108, 8-921-606-20-36 мастер эл.служ. |  | ф. 45, 46 |  | от 20 до 60 мин | [7 empty] | 1.207
629-128, 8-921-606-20-43 дежурный электромонтер
47 | ООО "Лента", дог.№ 53010000004 | ПС 110 кВ Южная |  | ПП | до 5 мин.
| 8-(812)-380-61-31 центр.приемная, |  |  |  | от 5 до 20 мин.
| 68-00-91 гл. инженер, 8-921-570-12-08 оперативный персонал |  | ф. 14, 23 |  | от 20 до 60 мин | [7 empty] | 0.513
68-00-96 доб. 768 - гл. энергетик
48 | ООО "Лента", дог.№ 53010000002 | ПС 110 кВ Районная |  | ПП | до 5 мин.
| 8-(812)-380-61-31 центр.приемная, |  |  |  | от 5 до 20 мин.
| 68-00-91 гл. инженер, 8-921-980-15-65 оперативный персонал |  | ф. 23, 28 |  | от 20 до 60 мин | [7 empty] | 0.546
68-00-96 доб. 768 - гл. энергетик
49 | ООО "Базис" | ПС 330 кВ Новгородская | ф. 5 | ОП | до 5 мин. | 0.005
| дог.:53010000019 |  |  |  | от 5 до 20 мин.
| тел.:62-26-27 |  |  |  | от 20 до 60 мин
м.т.: 8-911-600-89-50 оперативный персонал
50 | Смешанная нагрузка: гаражи, АЗС "Шелл Нефть", частное население. | ПС 330 кВ Новгородскя | ф. 3 | ОП | до 5 мин. | 0.076
от 5 до 20 мин.
от 20 до 60 мин
ИТОГО по Новгородскому отделению до 5 мин. |  |  |  |  | 4.074 | 4.074 | 0 | 0 | 0 | 0 | 0 | 0 | 0 | 0 | 0
ИТОГО по Новгородскому отделению от 5 до 20 мин. |  |  |  |  | 0 | 0 | 0 | 0 | 0 | 0 | 0 | 0 | 0 | 0 | 0
ИТОГО по Новгородскому отделению от 20 до 60 мин. |  |  |  |  | 3.5 | 0 | 0 | 0 | 0 | 0 | 0 | 0 | 3.5 | 0 | 0
ИТОГО по Новгородскому отделению до 20 мин. (включая объем нагрузки до 5 мин.) |  |  |  |  | 4.074 | 4.074 | 0 | 0 | 0 | 0 | 0 | 0 | 0 | 0 | 0
ИТОГО по Новгородскому отделению до 60 мин. (включая объем нагрузки до 5 мин., до 20 мин.) |  |  |  |  | 7.574 | 4.074 | 0 | 0 | 0 | 0 | 0 | 0 | 3.5 | 0 | 0
ИТОГО по Новгородскому отделению до 5 мин. с нарастающим итогом | [5 empty] | 4.074 | 4.074 | 4.074 | 4.074 | 4.074 | 4.074 | 4.074 | 4.074 | 4.074 | 4.074
ИТОГО по Новгородскому отделению от 5 до 20 мин. с нарастающим итогом | [5 empty] | 0 | 0 | 0 | 0 | 0 | 0 | 0 | 0 | 0 | 0
ИТОГО по Новгородскому отделению от 20 до 60 мин. с нарастающим итогом | [5 empty] | 0 | 0 | 0 | 0 | 0 | 0 | 0 | 3.5 | 3.5 | 3.5
ИТОГО по Новгородскому отделению до 20 мин. (включая объем нагрузки до 5 мин.) с нарастающим итогом | [5 empty] | 4.074 | 4.074 | 4.074 | 4.074 | 4.074 | 4.074 | 4.074 | 4.074 | 4.074 | 4.074
ИТОГО по Новгородскому отделению до 60 мин. (включая объем нагрузки до 5 мин., до 20 мин.) с нарастающим итогом | [5 empty] | 4.074 | 4.074 | 4.074 | 4.074 | 4.074 | 4.074 | 4.074 | 7.574 | 7.574 | 7.574
Старорусский филиал, тел. диспетчера 8-(816-52)-52-639
51 | Промышленная зона | ПС 110 кВ Русса | ф.15 | ДУ | до 5 мин. | 0.612
| (ООО "Лакто-Новгород") |  |  |  | от 5 до 20 мин.
| т.8-(816-52)-5-61-85 |  |  |  | от 20 до 60 мин
ИТОГО по Старорусскому филиалу до 5 мин. |  |  |  |  | 0.612 | 0.612 | 0 | 0 | 0 | 0 | 0 | 0 | 0 | 0 | 0
ИТОГО по Старорусскому филиалу от 5 до 20 мин. |  |  |  |  | 0 | 0 | 0 | 0 | 0 | 0 | 0 | 0 | 0 | 0 | 0
ИТОГО по Старорусскому филиалу от 20 до 60 мин. |  |  |  |  | 0 | 0 | 0 | 0 | 0 | 0 | 0 | 0 | 0 | 0 | 0
ИТОГО по Старорусскому филиалу до 20 мин. (включая объем нагрузки до 5 мин.) |  |  |  |  | 0.612 | 0.612 | 0 | 0 | 0 | 0 | 0 | 0 | 0 | 0 | 0
ИТОГО по Старорусскому филиалу до 60 мин. (включая объем нагрузки до 5 мин., до 20 мин.) |  |  |  |  | 0.612 | 0.612 | 0 | 0 | 0 | 0 | 0 | 0 | 0 | 0 | 0
ИТОГО по Старорусскому филиалу до 5 мин. с нарастающим итогом | [5 empty] | 0.612 | 0.612 | 0.612 | 0.612 | 0.612 | 0.612 | 0.612 | 0.612 | 0.612 | 0.612
ИТОГО по Старорусскому филиалу от 5 до 20 мин. с нарастающим итогом | [5 empty] | 0 | 0 | 0 | 0 | 0 | 0 | 0 | 0 | 0 | 0
ИТОГО по Старорусскому филиалу от 20 до 60 мин. с нарастающим итогом | [5 empty] | 0 | 0 | 0 | 0 | 0 | 0 | 0 | 0 | 0 | 0
ИТОГО по Старорусскому филиалу до 20 мин. (включая объем нагрузки до 5 мин.) с нарастающим итогом | [5 empty] | 0.612 | 0.612 | 0.612 | 0.612 | 0.612 | 0.612 | 0.612 | 0.612 | 0.612 | 0.612
ИТОГО по Старорусскому филиалу до 60 мин. (включая объем нагрузки до 5 мин., до 20 мин.) с нарастающим итогом | [5 empty] | 0.612 | 0.612 | 0.612 | 0.612 | 0.612 | 0.612 | 0.612 | 0.612 | 0.612 | 0.612
ИТОГО по АО "Новгородоблэлектро" до 5 мин. |  |  |  |  | 4.686 | 4.686 | 0 | 0 | 0 | 0 | 0 | 0 | 0 | 0 | 0
ИТОГО по АО "Новгородоблэлектро" от 5 до 20 мин. |  |  |  |  | 0 | 0 | 0 | 0 | 0 | 0 | 0 | 0 | 0 | 0 | 0
ИТОГО по АО "Новгородоблэлектро" от 20 до 60 мин. |  |  |  |  | 3.5 | 0 | 0 | 0 | 0 | 0 | 0 | 0 | 3.5 | 0 | 0
ИТОГО по АО "Новгородобэлектро" до 20 мин. (включая объем нагрузки до 5 мин.) |  |  |  |  | 4.686 | 4.686 | 0 | 0 | 0 | 0 | 0 | 0 | 0 | 0 | 0
ИТОГО по АО "Новгородобэлектро" до 60 мин. (включая объем нагрузки до 5 мин., до 20 мин.) |  |  |  |  | 8.186 | 4.686 | 0 | 0 | 0 | 0 | 0 | 0 | 3.5 | 0 | 0
ИТОГО по АО "Новгородоблэлектро" до 5 мин. с нарастающим итогом | [5 empty] | 4.686 | 4.686 | 4.686 | 4.686 | 4.686 | 4.686 | 4.686 | 4.686 | 4.686 | 4.686
ИТОГО по АО "Новгородоблэлектро" от 5 до 20 мин. с нарастающим итогом | [5 empty] | 0 | 0 | 0 | 0 | 0 | 0 | 0 | 0 | 0 | 0
ИТОГО по АО "Новгородоблэлектро" от 20 до 60 мин. с нарастающим итогом | [5 empty] | 0 | 0 | 0 | 0 | 0 | 0 | 0 | 3.5 | 3.5 | 3.5
ИТОГО по АО "Новгородобэлектро"до 20 мин. (включая объем нагрузки до 5 мин.) с нарастающим итогом | [5 empty] | 4.686 | 4.686 | 4.686 | 4.686 | 4.686 | 4.686 | 4.686 | 4.686 | 4.686 | 4.686
ИТОГО по АО "Новгородобэлектро" до 60 мин. (включая объем нагрузки до 5 мин., до 20 мин.) с нарастающим итогом | [5 empty] | 4.686 | 4.686 | 4.686 | 4.686 | 4.686 | 4.686 | 4.686 | 8.186 | 8.186 | 8.186
Потребители Филиала ПАО "ФСК ЕЭС" Новгородского предприятия МЭС
52 | ОАО "Красный Октябрь" | ПС 330 кВ Новгородская |  | ПП | до 5 мин.
| директор: 64-29-10 |  |  |  | от 5 до 20 мин.
8-963-366-3169
| Начальник команды: 64-21-50 |  |  |  | от 20 до 60 мин. | [6 empty] | 0.152
| 8-911-644-6822 оперативный персонал |  | ВЛ 10 кВ л. 4 З-д Энергия*
| 8-911-601-0067 оперативный персонал |  | ВЛ 10 кВ л. 18 З-д Энергия*
Электромонтер: 8-951-720-2180
8-911-619-15-35 гл. энергетик
53 | ООО "Газпром трансгаз | ПС 330 кВ Новгородская |  | ПП | до 5 мин.
| Санкт-Петербург" |  |  |  | от 5 до 20 мин.
Начальник СЭВС: 944-829,
| 8-958-453-50-70 |  |  |  | от 20 до 60 мин. | [6 empty] | 0.111
Инженер СЭВС: 944-839
| 8-921-205-8569 оперативный персонал |  | Фидер 10 кВ л. 6, 8 Газпром
| 8-921-205-8540 оперативный персонал |  | Трансгаз С-Петербург*
54 | ООО "Транснефть-Балтика" | ПС 330 кВ Юго-Западная |  | ОП | до 5 мин.
| Гл.энергетик: 8-931-850-90-08 |  |  |  | от 5 до 20 мин. |  |  |  | 8.23
| Зам. гл. энергетика: 8-931-850-90-50 |  |  |  | от 20 до 60 мин
| энергетик: 8-931-850-90-64 |  | ВЛ 110 кВ Юго-Западная -
| энергодиспетчер: 8-931-850-90-22 |  | НПС-7 № 1*
ВЛ 110 кВ Юго-Западная -
НПС-7 № 2*
ИТОГО по Филиалу ПАО "ФСК ЕЭС" Новгородского предприятия МЭС до 5 мин. |  |  |  |  | 0 | 0 | 0 | 0 | 0 | 0 | 0 | 0 | 0 | 0 | 0
ИТОГО по Филиалу ПАО "ФСК ЕЭС" Новгородского предприятия МЭС от 5 до 20 мин. |  |  |  |  | 8.23 | 0 | 0 | 0 | 8.23 | 0 | 0 | 0 | 0 | 0 | 0
ИТОГО по Филиалу ПАО "ФСК ЕЭС" Новгородского предприятия МЭС от 20 до 60 мин. |  |  |  |  | 0.263 | 0 | 0 | 0 | 0 | 0 | 0 | 0.263 | 0 | 0 | 0
ВСЕГО по Филиалу ПАО "ФСК ЕЭС" Новгородского предприятия МЭС до 20 мин. (включая объем нагрузки до 5 мин.) |  |  |  |  | 8.23 | 0 | 0 | 0 | 8.23 | 0 | 0 | 0 | 0 | 0 | 0
ВСЕГО по Филиалу ПАО "ФСК ЕЭС" Новгородского предприятия МЭС до 60 мин. (включая объем нагрузки до 5 мин., до 20 мин.) |  |  |  |  | 8.493 | 0 | 0 | 0 | 8.23 | 0 | 0 | 0.263 | 0 | 0 | 0
ИТОГО по Филиалу ПАО "ФСК ЕЭС" Новгородского предприятия МЭС до 5 мин. с нарастающим итогом | [5 empty] | 0 | 0 | 0 | 0 | 0 | 0 | 0 | 0 | 0 | 0
ИТОГО по Филиалу ПАО "ФСК ЕЭС" Новгородского предприятия МЭС от 5 до 20 мин. с нарастающим итогом | [5 empty] | 0 | 0 | 0 | 8.23 | 8.23 | 8.23 | 8.23 | 8.23 | 8.23 | 8.23
ИТОГО по Филиалу ПАО "ФСК ЕЭС" Новгородского предприятия МЭС от 20 до 60 мин. с нарастающим итогом | [5 empty] | 0 | 0 | 0 | 0 | 0 | 0 | 0.263 | 0.263 | 0.263 | 0.263
ВСЕГО по Филиалу ПАО "ФСК ЕЭС" Новгородского предприятия МЭС до 20 мин. (включая объем нагрузки до 5 мин.) с нарастающим итогом | [5 empty] | 0 | 0 | 0 | 8.23 | 8.23 | 8.23 | 8.23 | 8.23 | 8.23 | 8.23
ВСЕГО по Филиалу ПАО "ФСК ЕЭС" Новгородского предприятия МЭС до 60 мин. (включая объем нагрузки до 5 мин., до 20 мин.) с нарастающим итогом | [5 empty] | 0 | 0 | 0 | 8.23 | 8.23 | 8.23 | 8.493 | 8.493 | 8.493 | 8.493
ПАО "ТГК-2" (ООО "Новэлектросети" - ПАО "Акрон")
55 | ПАО "Акрон" дог. №0000071 дкп, | НТЭЦ 110 кВ | конторль ввода ГВО по величине потребления подстанций | ОП | до 5 мин | 3.31
| 173012 г. Великий Новгород | (Новгородская ТЭЦ |  |  | от 5 до 20 мин |  |  |  | 7.852
| т. 8(8162)99-65-55 приемная | ПАО "ТГК-2") |  |  | от 20 до 60 мин | [6 empty] | 4.69
т. 8(8162)99-62-00 гл. инженер
т. 8(8162)99-62-05 гл. энергетик
т. 8(8162)99-63-77 нач. смены цеха эл. снабж.
т. 8(8162)99-62-54 диспетчер
т. 8(8162)99-61-09 справочная
ИТОГО по ПАО "ТГК-2" (ООО "Новэлектросети" - ПАО "Акрон") до 5 мин. |  |  |  |  | 3.31 | 3.31 | 0 | 0 | 0 | 0 | 0 | 0 | 0 | 0 | 0
ИТОГО по ПАО "ТГК-2" (ООО "Новэлектросети" - ПАО "Акрон") от 5 до 20 мин. |  |  |  |  | 7.852 | 0 | 0 | 0 | 7.852 | 0 | 0 | 0 | 0 | 0 | 0
ИТОГО по ПАО "ТГК-2" (ООО "Новэлектросети" - ПАО "Акрон") от 20 до 60 мин. |  |  |  |  | 4.69 | 0 | 0 | 0 | 0 | 0 | 0 | 4.69 | 0 | 0 | 0
ВСЕГО по ПАО "ТГК-2" (ООО "Новэлектросети" - ПАО "Акрон") до 20 мин. (включая объем нагрузки до 5 мин.) |  |  |  |  | 11.162 | 3.31 | 0 | 0 | 7.852 | 0 | 0 | 0 | 0 | 0 | 0
ВСЕГО по ПАО "ТГК-2" (ООО "Новэлектросети" - ПАО "Акрон") до 60 мин. (включая объем нагрузки до 5 мин., до 20 мин.) |  |  |  |  | 15.852 | 3.31 | 0 | 0 | 7.852 | 0 | 0 | 4.69 | 0 | 0 | 0
ИТОГО по ПАО "ТГК-2" (ООО "Новэлектросети" - ПАО "Акрон") до 5 мин. с нарастающим итогом | [5 empty] | 3.31 | 3.31 | 3.31 | 3.31 | 3.31 | 3.31 | 3.31 | 3.31 | 3.31 | 3.31
ИТОГО по ПАО "ТГК-2" (ООО "Новэлектросети" - ПАО "Акрон") от 5 до 20 мин. с нарастающим итогом | [5 empty] | 0 | 0 | 0 | 7.852 | 7.852 | 7.852 | 7.852 | 7.852 | 7.852 | 7.852
ИТОГО по ПАО "ТГК-2" (ООО "Новэлектросети" - ПАО "Акрон") от 20 до 60 мин. с нарастающим итогом | [5 empty] | 0 | 0 | 0 | 0 | 0 | 0 | 4.69 | 4.69 | 4.69 | 4.69
ВСЕГО по ПАО "ТГК-2" (ООО "Новэлектросети" - ПАО "Акрон") до 20 мин. (включая объем нагрузки до 5 мин.) с нарастающим итогом | [5 empty] | 3.31 | 3.31 | 3.31 | 11.162 | 11.162 | 11.162 | 11.162 | 11.162 | 11.162 | 11.162
ВСЕГО по ПАО "ТГК-2" (ООО "Новэлектросети" - ПАО "Акрон") до 60 мин. (включая объем нагрузки до 5 мин., до 20 мин.) с нарастающим итогом | [5 empty] | 3.31 | 3.31 | 3.31 | 11.162 | 11.162 | 11.162 | 15.852 | 15.852 | 15.852 | 15.852
ИТОГО по Новгородской области до 5 мин. |  |  |  |  | 28.448 | 28.448 | 0 | 0 | 0 | 0 | 0 | 0 | 0 | 0 | 0
ИТОГО по Новгородской области от 5 до 20 мин. |  |  |  |  | 27.27 | 0 | 0 | 0 | 27.27 | 0 | 0 | 0 | 0 | 0 | 0
ИТОГО по Новгородской области от 20 до 60 мин. |  |  |  |  | 29.627 | 0 | 0 | 0 | 0 | 0 | 0 | 22.637 | 6.99 | 0 | 0
ВСЕГО по Новгородской области до 20 мин. (включая объем нагрузки до 5 мин.) |  |  |  |  | 55.718 | 28.448 | 0 | 0 | 27.27 | 0 | 0 | 0 | 0 | 0 | 0
ВСЕГО по Новгородской области до 60 мин. (включая объем нагрузки до 5 мин., до 20 мин.) |  |  |  |  | 85.345 | 28.448 | 0 | 0 | 27.27 | 0 | 0 | 22.637 | 6.99 | 0 | 0
ВСЕГО по ДУ в Новгородской области до 5 мин. | [5 empty] | 13.642 | 0 | 0 | 0 | 0 | 0 | 0 | 0 | 0 | 0
ИТОГО по Новгородской области до 5 мин. с нарастающим итогом | [5 empty] | 28.448 | 28.448 | 28.448 | 28.448 | 28.448 | 28.448 | 28.448 | 28.448 | 28.448 | 28.448
ИТОГО по Новгородской области от 5 до 20 мин. с нарастающим итогом | [5 empty] | 0 | 0 | 0 | 27.27 | 27.27 | 27.27 | 27.27 | 27.27 | 27.27 | 27.27
ИТОГО по Новгородской областиот 20 до 60 мин. с нарастающим итогом | [5 empty] | 0 | 0 | 0 | 0 | 0 | 0 | 22.637 | 29.627 | 29.627 | 29.627
ВСЕГО по Новгородской области до 20 мин. (включая объем нагрузки до 5 мин.) с нарастающим итогом | [5 empty] | 28.448 | 28.448 | 28.448 | 55.718 | 55.718 | 55.718 | 55.718 | 55.718 | 55.718 | 55.718
ВСЕГО по Новгородской области до 60 мин. (включая объем нагрузки до 5 мин., до 20 мин.) с нарастающим итогом | [5 empty] | 28.448 | 28.448 | 28.448 | 55.718 | 55.718 | 55.718 | 78.355 | 85.345 | 85.345 | 85.345
ВСЕГО по ДУ в Новгородской области до 5 мин. с нарастающим итогом | [5 empty] | 13.642 | 13.642 | 13.642 | 13.642 | 13.642 | 13.642 | 13.642 | 13.642 | 13.642 | 13.642

## 16-00
ГРАФИК
временного отключения потребления на 2024/2025 гг.
Новгородского энергоузла по Новгородскому филиалу ПАО "Россети Северо-Запад" на территории Новгородской области
по данным КЗ 18 декабря 2024
№ п/п | Потребитель | Наименование подстанции | Наименование фидера /наименование фидера контроля* | Способ ввода отключения по графику | Время отключения | Очередь ограничения (МВт)
[6 empty] | I | II | III | IV | V | VI | VII | VIII | IX | X
1 | 2 | 3 | 4 | 5 | 6 | 7 | 8 | 9 | 10 | 11 | 12 | 13 | 14 | 15 | 16
Новгородского филиал ПАО "Россети Северо-Запад"
ПО "Ильменские электрические сети"
1 | АО "НПО "КВАНТ" | ПС 110 кВ Районная | ф. 09 | ДУ | до 5 мин | 0.65
| дог. №18/86 ДОУПЭ |  |  |  | от 5 до 20 мин
| т. 8(8162)68-20-04 отдел гл. энергетика |  |  |  | от 20 до 60 мин
| м.т. 8-951-720-15-00 нач. отдела гл. энергетика |  | ф. 26*
м.т. 8-921-207-62-35 дежурный электрик
2 | ОАО "Спектр" | ПС 110 кВ Районная | ф. 64 | ДУ | до 5 мин | 0.48
| дог. №11-00035 |  |  |  | от 5 до 20 мин
| т. 8(8162)33-51-73 приемная |  |  |  | от 20 до 60 мин
| м.т. 8-952-480-10-14 |  | ф. 55*
нач. ЭМО
т.8(8162)33-51-73 дисп. ЭМО
3 | ОАО "Заряд" | ПС 110 кВ Районная | ф. 30 | ДУ | до 5 мин | 0.37
| дог. №11-00886 |  |  |  | от 5 до 20 мин
| т. 8(8162)62-73-23 тех. Директор |  |  |  | от 20 до 60 мин
| м.т. 8-911-609-21-05 нач. ЭМУ |  | ф. 16*
4 | ООО "Амкор СК Новгород" | ПС 110 кВ Районная | ф. 70 | ДУ | до 5 мин | 0.55
| дог. №50 |  |  |  | от 5 до 20 мин
| т. 8(8162)940-888 приемная |  |  |  | от 20 до 60 мин
| м.т. 8-921-022-60-22 |  | ф. 61*
м.т. 8-921-190-17-63 гл. энергетик
м.т. 8-921-196-20-28 дежурный
5 | ООО "Прессман Софт Пэкеджинг | ПС 110 кВ Районная | ф. 66 | ДУ | до 5 мин | 1.76
| Новгород" |  |  |  | от 5 до 20 мин
| дог. №11-00011 |  |  |  | от 20 до 60 мин
| т. 8(8162)680-680 приемная, |  | ф. 39*
м.т. 8-960-201-05-55, 8-963-334-58-89 - гл. энергетик
м.т. 8-963-333-46-59 менедж. по безоп и тех. обесп.
м.т. 8-963-330-68-50 нач. тех. отдела
м.т. 8-960-202-08-67 - старший инженер электрик
м.т. 8-906-202-09-54 - дежурный инженер электрик
6 | ОАО "ВН Мясной Двор" | ПС 110 кВ Районная | ф. 27 | ДУ | до 5 мин | 0.35
| дог. №0000085 |  |  |  | от 5 до 20 мин
| т. 8(8162)680-501 приемная, |  |  |  | от 20 до 60 мин
| т. 8(8162)680-511гл. Инженер |  | ф. 44*
т. 8(81620680-565, м.т. 8-965-8085-51-23 гл. энерг.
м.т. 8-911-600-23-21 дежурный
7 | ООО "Гранит" | ПС 110 кВ Районная |  | ПП | до 5 мин
| дог. №11-01389 |  |  |  | от 5 до 20 мин
| м.т.8-964-690-69-06 - оперативный персонал |  |  |  | от 20 до 60 мин | [6 empty] | 0.84
ф. 47*, 48*
8 | ОАО "Новгородский завод | ПС 110 кВ Антоново |  | ПП | до 5 мин
| стекловолокна" |  |  |  | от 5 до 20 мин
| дог. №01-00054 |  |  |  | от 20 до 60 мин | [6 empty] | 1.24
| т. 8(8162)68-05-90 приемная |  | ф. 08*, 17* |  |  | жд
т. 8-931-853-04-44 тех. директор
м.т. 8-921-730-33-13 инженер ОГЭ
9 | ИП Сивкова А.О. (ООО "НОРДИНВЕСТ") | ПС 110 кВ Базовая |  | ПП | до 5 мин
| дог. №0000085 |  | ф. 10/10, 10/11 |  | от 5 до 20 мин
| м.т. 8-921-739-90-02 техический директор |  |  |  | от 20 до 60 мин | [6 empty] | 1.01
т. 8(8162) 33-88-50 дежурный
10 | АО "СКТБ РТ" дог. №0000085 | ПС 110 кВ Базовая |  | ПП | до 5 мин
| т. 8(8162)76-56-58 приемная |  |  |  | от 5 до 20 мин
| т. 8-950-684-61-14 гл. инженер |  | ф. 11 |  | от 20 до 60 мин | [6 empty] | 1.6
| т. 8(8162)629-083 м.т. 8-921-699-77-68 дежурный |  | ф.69*
11 | ПАО "Контур" дог. №253 от 27.10.2017 | ПС 110 кВ Базовая |  | ПП | до 5 мин
| т. 8(8162)680-900 приемная |  | ф. 66, 74 |  | от 5 до 20 мин
| т. 8(8162)680-910, 680-900 доб. 477 |  |  |  | от 20 до 60 мин | [6 empty] | 0.41
| т. 8(8162)680-887, м.т. 8-965-808-03-33 |  | ф. 79*, 73*, 70*
гл. энергетик
м.т. 8-965-806-74-05 дежурный
12 | ООО "Трубичино" | ПС 330 кВ Новгородская |  | ПП | до 5 мин
| дог. №13-00117 |  |  |  | от 5 до 20 мин
| т. 8(8162)741-133 приёмная |  |  |  | от 20 до 60 мин | [6 empty] | 0
| т. 8(8162)741-139, м.т. 8-911-601-28-21 гл. энерг., дежурный |  | ф. 01*, 07*, 13*, 15*
13 | ЗАО "НМЗ" | НТЭЦ 110 кВ (Новгородская ТЭЦ ПАО "ТГК-2") |  | ПП | до 5 мин
| дог. №01/12/17-ОГЭ |  |  |  | от 5 до 20 мин
| т. 8(8162)940-750 - приёмная |  |  |  | от 20 до 60 мин | [6 empty] | 1.308
| т. 8(8162)940-750 доб. 250, м.т. 8-911-600-74-72 |  | яч. 5*, яч. 46*
зам. главного энерг. по электрохозяйству
т. 8(8162)940-750 доб. 285, м.т. 8-911-600-46-70
ответственный за электрохозяйство
м.т. 8-911-600-66-35 - дежурный
14 | ПАО "Акрон" дог. №11702-1 от 06.12.2019 | ПС 110 кВ 100 ПС 110 кВ 315 | конторль ввода ГВО по величине потребления подстанций | ОП | до 5 мин | 10.265
| №11702-2 от 06.12.2019 |  |  |  | от 5 до 20 мин |  |  |  | 11.098
| №11702-3 от 06.12.2019 |  |  |  | от 20 до 60 мин | [6 empty] | 5.11
173012 г. Великий Новгород
т. 8(8162)99-65-55 приемная
т. 8(8162)99-62-00 гл. инженер
т. 8(8162)99-62-05 гл. энергетик
т. 8(8162)99-63-77 нач. смены цеха эл. снабж.
т. 8(8162)99-62-54 диспетчер
т. 8(8162)99-61-09 справочная
15 | ООО "Новгородский бекон" | ПС 110 кВ Новоселицы |  | ПП | до 5 мин
| п/ф д. Божонка |  |  |  | от 5 до 20 мин
| дог. №53110002312 |  |  |  | от 20 до 60 мин | [6 empty] | 2.78
| т. 8(8162)682-763 приёмная |  | ф. 02*, 03*, 04*, 05*, 06*, 07*, 08*, 09*
м.т. 8-8-965-808-66-23 дежурный э/монтер
16 | ООО "Новгородский бекон" | ПС 110 кВ Чечулино ПС 110 кВ Подберезье |  | ПП | до 5 мин
| дог. №53110002312 |  |  |  | от 5 до 20 мин
| т. 8(8162)682-763 приёмная |  |  |  | от 20 до 60 мин | [6 empty] | 0.37
| м.т. 8-911-620-02-83 нач. электроцеха |  | ф. 05*, 06*, 07*, 08*
| т. 8(8162)682-670, 8(8162)682-660 дежурный |  | ф. 04*, 05*, 07*, 08*
17 | ОАО "Подберезский | ПС 110 кВ Подберезье |  | ПП | до 5 мин
| комбинат хлебепродуктов" |  |  |  | от 5 до 20 мин
| дог. №11-01590 |  | ф. 06, 09 |  | от 20 до 60 мин | [6 empty] | 1.42
т. 8(8162)742-641 приёмная
т. 8(8162) 742-643 гл. инженер
т. 8(8162)742-500, м.т. 8-911-645-24-67
оперативный персонал
18 | ООО "Агрокомплекс" | ПС 110 кВ Спасская |  | ПП | до 5 мин
| дог. №51-00191 |  |  |  | от 5 до 20 мин
| м.т. 8-921-964-78-00 - оперативный персонал |  |  |  | от 20 до 60 мин | [6 empty] | 0.47
ф. 01*, 04*
19 | Смешанная нагрузка: Администрация Савинского сельского поселения, МАОУ "Hовоселицкая средняя общеобразовательная школа", Потребительское общество "Новгородское", ОАО "Вымпел-Коммуникации", ОАО "Мегафон", население | ПС 110 кВ Новоселицы | ф. 01 | ДУ | до 5 мин | 0.11
от 5 до 20 мин
от 20 до 60 мин
20 | Смешанная нагрузка: Администрация Савинского сельского поселения, ОАО "Вымпел-Коммуникации", ОАО "Мегафон", Филиал ОАО "Мобильные Теле Системы", ФГУ "Упрдор России", население | ПС 110 кВ Новоселицы | ф. 10 | ДУ | до 5 мин | 0.1
от 5 до 20 мин
от 20 до 60 мин
21 | Смешанная нагрузка: Государственная компания "Российские автомобильные дороги", ООО "Магистраль двух столиц" | ПС 110 кВ Дорожная | ф. 01 | ДУ | до 5 мин | 0.165
от 5 до 20 мин
от 20 до 60 мин
|  | ПС 110 кВ Дорожная | ф. 02 | ДУ | до 5 мин | 0.562
от 5 до 20 мин
от 20 до 60 мин
|  | ПС 110 кВ Дорожная | ф. 03 | ДУ | до 5 мин | 0.327
от 5 до 20 мин
от 20 до 60 мин
|  | ПС 110 кВ Дорожная | ф. 04 | ДУ | до 5 мин | 0.17
от 5 до 20 мин
от 20 до 60 мин
22 | Смешанная нагрузка: Государственная компания "Российские автомобильные дороги", ООО "Магистраль двух столиц" | ПС 110 кВ Магистральная | ф. 01 | ДУ | до 5 мин | 0.15
от 5 до 20 мин
от 20 до 60 мин
|  | ПС 110 кВ Магистральная | ф. 02 | ДУ | до 5 мин | 0.08
от 5 до 20 мин
от 20 до 60 мин
|  | ПС 110 кВ Магистральная | ф. 03 | ДУ | до 5 мин | 0.12
от 5 до 20 мин
от 20 до 60 мин
|  | ПС 110 кВ Магистральная | ф. 04 | ДУ | до 5 мин | 0.13
от 5 до 20 мин
от 20 до 60 мин
23 | Смешанная нагрузка: ОАУСО "Шимский КЦСО (комплексный центр социального обслуживания)", МУ "Шимская ЦКДС " (централизованная культурно-досуговая система), КФХ Акашкин А. И., ООО "Капитан", ИП Ведехин А. С., ИП Митина, КХ Кадырова А. У., ООО "СП "Шелонь-1", Администрация Шимского муниципального района, население | ПС 110 кВ Шимск | ф. 13 | ОП | до 5 мин | 0.41
от 5 до 20 мин
от 20 до 60 мин
24 | Смешанная нагрузка: Администрация Шимского муниципального района, население | ПС 110 кВ Шимск | ф. 14 | ОП | до 5 мин | 0.22
от 5 до 20 мин
от 20 до 60 мин
25 | Смешанная нагрузка: д. Желкун, д.Медвежья голова, д.Здринога, д.Песчаное (Поозерье) | ПС 110 кВ Южная | ф. 15 | ДУ | до 5 мин | 2.56
от 5 до 20 мин
от 20 до 60 мин
26 | Смешанная нагрузка:н.п.Панковка, дачи, садоводчество | РП 10 кВ Южное | ф. 3 | ДУ | до 5 мин | 0.18
от 5 до 20 мин
от 20 до 60 мин
27 | Смешанная нагрузка: н.п.Троица, Новое Ракомо, Старое Ракомо | РП 10 кВ Южное | ф. 4 | ДУ | до 5 мин | 0.35
от 5 до 20 мин
от 20 до 60 мин
28 | Смешанная нагрузка: н.п. Старое Ракомо, Три Отрока | РП 10 кВ Южное | ф. 7 | ДУ | до 5 мин | 0
от 5 до 20 мин
от 20 до 60 мин
29 | Смешанная нагрузка: Садовое общество "Жасмин", освещение трассы в пн.п.Панковка (светофоры) | РП 10 кВ Южное | ф. 9 | ДУ | до 5 мин | 0.28
от 5 до 20 мин
от 20 до 60 мин
30 | Смешанная нагрузка: газовый распределительный пункт, гаражный комплекс "Акрон", ЧП Ковалев (бетон), фабрика упаковки. | ПС 330 кВ Новгородская | ф. 21 | ОП | до 5 мин | 0.089
от 5 до 20 мин
от 20 до 60 мин
31 | Смешанная нагрузка: н.п.Вашково | ПС 330 кВ Юго-Западная | ф. 1 | ОП | до 5 мин | 0.119
от 5 до 20 мин
от 20 до 60 мин
32 | Смешанная нагрузка: н.п.Видогощь, Кшентицы, ВашковоМагазины, РАЙПО, дачные участки, крестьянское хозяйство (циплята) | ПС 330 кВ Юго-Западная | ф. 3 | ОП | до 5 мин | 0.234
от 5 до 20 мин
от 20 до 60 мин
33 | Смешанная нагрузка: полигон твердых бытовых отходов, н.п.Люболяды, Нащи, Вашково, дачные участки, сады | ПС 330 кВ Юго-Западная | ф. 7 | ОП | до 5 мин | 0.13
от 5 до 20 мин
от 20 до 60 мин
ИТОГО по ПО "ИЭС" до 5 мин. |  |  |  |  | 20.911 | 20.911 | 0 | 0 | 0 | 0 | 0 | 0 | 0 | 0 | 0
ИТОГО по ПО "ИЭС" от 5 до 20 мин. |  |  |  |  | 11.098 | 0 | 0 | 0 | 11.098 | 0 | 0 | 0 | 0 | 0 | 0
ИТОГО по ПО "ИЭС" от 20 до 60 мин. |  |  |  |  | 16.558 | 0 | 0 | 0 | 0 | 0 | 0 | 16.558 | 0 | 0 | 0
ВСЕГО по ПО "ИЭС" до 20 мин. (включая объем нагрузки до 5 мин.) |  |  |  |  | 32.009 | 20.911 | 0 | 0 | 11.098 | 0 | 0 | 0 | 0 | 0 | 0
ВСЕГО по ПО "ИЭС" до 60 мин. (включая объем нагрузки до 5 мин., до 20 мин.) |  |  |  |  | 48.567 | 20.911 | 0 | 0 | 11.098 | 0 | 0 | 16.558 | 0 | 0 | 0
ИТОГО по ПО "ИЭС" до 5 мин. с нарастающим итогом | [5 empty] | 20.911 | 20.911 | 20.911 | 20.911 | 20.911 | 20.911 | 20.911 | 20.911 | 20.911 | 20.911
ИТОГО по ПО "ИЭС" от 5 до 20 мин. с нарастающим итогом | [5 empty] | 0 | 0 | 0 | 11.098 | 11.098 | 11.098 | 11.098 | 11.098 | 11.098 | 11.098
ИТОГО по ПО "ИЭС" от 20 до 60 мин. с нарастающим итогом | [5 empty] | 0 | 0 | 0 | 0 | 0 | 0 | 16.558 | 16.558 | 16.558 | 16.558
ВСЕГО по ПО "ИЭС" до 20 мин. (включая объем нагрузки до 5 мин.) с нарастающим итогом | [5 empty] | 20.911 | 20.911 | 20.911 | 32.009 | 32.009 | 32.009 | 32.009 | 32.009 | 32.009 | 32.009
ВСЕГО по ПО "ИЭС" до 60 мин. (включая объем нагрузки до 5 мин., до 20 мин.) с нарастающим итогом | [5 empty] | 20.911 | 20.911 | 20.911 | 32.009 | 32.009 | 32.009 | 48.567 | 48.567 | 48.567 | 48.567
ПО "Валдайские электрические сети"
Старорусский РЭС
34 | ОАО "ПФК" | ПС 110 кВ Парфино |  | ПП | до 5 мин.
| т. 8-964-310-70-79 - гл. энергетик |  | ф. 7 (6 кВ) |  | от 5 до 20 мин.
| т. 8-(816-50)-68-560, 8-921-697-19-58 - |  |  |  | от 20 до 60 мин | [7 empty] | 2.3
| главный инженер |  | ф. 3* (6 кВ)
т.8-(816-50)68-548 начальник энергослужбы
8-921-024-54-12 - оперативный персонал
35 | НОАУ "Демянский | ПС 110 кВ Медниково |  | ПП | до 5 мин.
| лесхоз" |  |  |  | от 5 до 20 мин.
| тел.8-(816-52)-58-537 - приемная |  | ф. 9 |  | от 20 до 60 мин | [7 empty] | 0.13
м.т. 8-911-612-00-53 оперативный персонал
36 | ООО"ЭКО ВУД" тел.8-911-351-05-82 оперативный персонал | ПС 110 кВ Парфино | ф. 4 (6 кВ) | ПП | до 5 мин.
от 5 до 20 мин.
[5 empty] | от 20 до 60 мин | [7 empty] | 0.6
37 | ИП Иванов М.Е тел.8-(816-50)-61-984, 8-911-614-01-26 оперативный персонал | ПС 110 кВ Парфино | ф. 1 (10 кВ) | ПП | до 5 мин.
от 5 до 20 мин.
[5 empty] | от 20 до 60 мин | [7 empty] | 0.62
38 | Смешанная нагрузка (частный сектор, с/х предприятия, магазины, школа) | ПС 110 кВ Русса | ф. 5 | ДУ | до 5 мин. | 0.14
от 5 до 20 мин.
от 20 до 60 мин
ИТОГО по Старорусскому РЭС до 5 мин. |  |  |  |  | 0.14 | 0.14 | 0 | 0 | 0 | 0 | 0 | 0 | 0 | 0 | 0
ИТОГО по Старорусскому РЭС от 5 до 20 мин. |  |  |  |  | 0 | 0 | 0 | 0 | 0 | 0 | 0 | 0 | 0 | 0 | 0
ИТОГО по Старорусскому РЭС от 20 до 60 мин. |  |  |  |  | 3.65 | 0 | 0 | 0 | 0 | 0 | 0 | 0 | 3.65 | 0 | 0
ВСЕГО по Старорусскому РЭС до 20 мин. (включая объем нагрузки до 5 мин.) |  |  |  |  | 0.14 | 0.14 | 0 | 0 | 0 | 0 | 0 | 0 | 0 | 0 | 0
ВСЕГО по Старорусскому РЭС до 60 мин. (включая объем нагрузки до 5 мин., до 20 мин.) |  |  |  |  | 3.79 | 0.14 | 0 | 0 | 0 | 0 | 0 | 0 | 3.65 | 0 | 0
ИТОГО по Старорусскому РЭС до 5 мин. с нарастающим итогом | [5 empty] | 0.14 | 0.14 | 0.14 | 0.14 | 0.14 | 0.14 | 0.14 | 0.14 | 0.14 | 0.14
ИТОГО по Старорусскому РЭС от 5 до 20 мин. с нарастающим итогом | [5 empty] | 0 | 0 | 0 | 0 | 0 | 0 | 0 | 0 | 0 | 0
ИТОГО по Старорусскому РЭС от 20 до 60 мин. с нарастающим итогом | [5 empty] | 0 | 0 | 0 | 0 | 0 | 0 | 0 | 3.65 | 3.65 | 3.65
ВСЕГО по Старорусскому РЭС до 20 мин. (включая объем нагрузки до 5 мин.) с нарастающим итогом | [5 empty] | 0.14 | 0.14 | 0.14 | 0.14 | 0.14 | 0.14 | 0.14 | 0.14 | 0.14 | 0.14
ВСЕГО по Старорусскому РЭС до 60 мин. (включая объем нагрузки до 5 мин., до 20 мин.) с нарастающим итогом | [5 empty] | 0.14 | 0.14 | 0.14 | 0.14 | 0.14 | 0.14 | 0.14 | 3.79 | 3.79 | 3.79
ИТОГО по ПО "ВЭС" до 5 мин. |  |  |  |  | 0.14 | 0.14 | 0 | 0 | 0 | 0 | 0 | 0 | 0 | 0 | 0
ИТОГО по ПО "ВЭС" 5 до 20 мин. |  |  |  |  | 0 | 0 | 0 | 0 | 0 | 0 | 0 | 0 | 0 | 0 | 0
ИТОГО по ПО "ВЭС" 20 до 60 мин. |  |  |  |  | 3.65 | 0 | 0 | 0 | 0 | 0 | 0 | 0 | 3.65 | 0 | 0
ВСЕГО по ПО "ВЭС" до 20 мин. (включая объем нагрузки до 5 мин.) |  |  |  |  | 0.14 | 0.14 | 0 | 0 | 0 | 0 | 0 | 0 | 0 | 0 | 0
ВСЕГО по ПО "ВЭС" до 60 мин. (включая объем нагрузки до 5 мин., до 20 мин.) |  |  |  |  | 3.79 | 0.14 | 0 | 0 | 0 | 0 | 0 | 0 | 3.65 | 0 | 0
ИТОГО по ПО "ВЭС" до 5 мин. с нарастающим итогом | [5 empty] | 0.14 | 0.14 | 0.14 | 0.14 | 0.14 | 0.14 | 0.14 | 0.14 | 0.14 | 0.14
ИТОГО по ПО "ВЭС" от 5 до 20 мин. с нарастающим итогом | [5 empty] | 0 | 0 | 0 | 0 | 0 | 0 | 0 | 0 | 0 | 0
ИТОГО по ПО "ВЭС" от 20 до 60 мин. с нарастающим итогом | [5 empty] | 0 | 0 | 0 | 0 | 0 | 0 | 0 | 3.65 | 3.65 | 3.65
ВСЕГО по ПО "ВЭС" до 20 мин. (включая объем нагрузки до 5 мин.) с нарастающим итогом | [5 empty] | 0.14 | 0.14 | 0.14 | 0.14 | 0.14 | 0.14 | 0.14 | 0.14 | 0.14 | 0.14
ВСЕГО по ПО "ВЭС" 60 мин. (включая объем нагрузки до 5 мин., до 20 мин.) с нарастающим итогом | [5 empty] | 0.14 | 0.14 | 0.14 | 0.14 | 0.14 | 0.14 | 0.14 | 3.79 | 3.79 | 3.79
ИТОГО по Новгородскому филиалу ПАО "Россети Северо-Запад" до 5 мин. |  |  |  |  | 21.051 | 21.051 | 0 | 0 | 0 | 0 | 0 | 0 | 0 | 0 | 0
ИТОГО по Новгородскому филиалу ПАО "Россети Северо-Запад" от 5 до 20 мин. |  |  |  |  | 11.098 | 0 | 0 | 0 | 11.098 | 0 | 0 | 0 | 0 | 0 | 0
ИТОГО по Новгородскому филиалу ПАО "Россети Северо-Запад" от 20 до 60 мин. |  |  |  |  | 20.208 | 0 | 0 | 0 | 0 | 0 | 0 | 16.558 | 3.65 | 0 | 0
ВСЕГО по Новгородскому филиалу ПАО "Россети Северо-Запад" до 20 мин. (включая объем нагрузки до 5 мин.) |  |  |  |  | 32.149 | 21.051 | 0 | 0 | 11.098 | 0 | 0 | 0 | 0 | 0 | 0
ВСЕГО по Новгородскому филиалу ПАО "Россети Северо-Запад" до 60 мин. (включая объем нагрузки до 5 мин., до 20 мин.) |  |  |  |  | 52.357 | 21.051 | 0 | 0 | 11.098 | 0 | 0 | 16.558 | 3.65 | 0 | 0
ИТОГО по Новгородскому филиалу ПАО "Россети Северо-Запад" до 5 мин. с нарастающим итогом | [5 empty] | 21.051 | 21.051 | 21.051 | 21.051 | 21.051 | 21.051 | 21.051 | 21.051 | 21.051 | 21.051
ИТОГО по Новгородскому филиалу ПАО "Россети Северо-Запад" от 5 до 20 мин. с нарастающим итогом | [5 empty] | 0 | 0 | 0 | 11.098 | 11.098 | 11.098 | 11.098 | 11.098 | 11.098 | 11.098
ИТОГО по Новгородскому филиалу ПАО "Россети Северо-Запад" от 20 до 60 мин. с нарастающим итогом | [5 empty] | 0 | 0 | 0 | 0 | 0 | 0 | 16.558 | 20.208 | 20.208 | 20.208
ВСЕГО по Новгородскому филиалу ПАО "Россети Северо-Запад" до 20 мин. (включая объем нагрузки до 5 мин.) с нарастающим итогом | [5 empty] | 21.051 | 21.051 | 21.051 | 32.149 | 32.149 | 32.149 | 32.149 | 32.149 | 32.149 | 32.149
ВСЕГО по Новгородскому филиалу ПАО "Россети Северо-Запад" до 60 мин. (включая объем нагрузки до 5 мин., до 20 мин.) с нарастающим итогом | [5 empty] | 21.051 | 21.051 | 21.051 | 32.149 | 32.149 | 32.149 | 48.707 | 52.357 | 52.357 | 52.357
Потребители АО "Новгородоблэлектро"
Новгородское отделение, тел. диспетчера 77-22-22
39 | Промышленная зона | ПС 110 кВ Районная | ф.41 | ДУ | до 5 мин. | 0.426
| (ООО "Новгородснаб" тел.:62-82-46, 62-86-04 |  |  |  | от 5 до 20 мин.
| ООО "Лес" тел.:8-911-027-03-04) и др. |  |  |  | от 20 до 60 мин
тел. 77-22-22 деж. диспетчер НОКЭ
40 | Промышленная зона | ПС 110 кВ Районная | ф.33 | ДУ | до 5 мин. | 0.392
| (ЗАО "Стройснаб" тел.:73-26-14, |  |  |  | от 5 до 20 мин.
| 8-911-633-12-15 |  |  |  | от 20 до 60 мин
ООО "Фабус" тел.:640-052, 640-202
ООО "Строительное предприятие 640"
тел.: 642-404, 641-627)
41 | ЗАО "ПК "Волховец", дог.№ 00005 и др. | ПС 110 кВ Районная | ф. 20 | ДУ | до 5 мин. | 1.25
| 94-46-00 приемная, |  |  |  | от 5 до 20 мин.
| 94-47-08, 8-911-600-39-88 гл.энергетик, |  |  |  | от 20 до 60 мин
94-46-94, 8-911-041-96-33 зам. гл. энергетика
94-46-88, 94-47-29 дежурный электрик
|  | ПС 110 кВ Районная | ф. 34 | ДУ | до 5 мин. | 0.382
от 5 до 20 мин.
от 20 до 60 мин
42 | ОАО "Трансвит" | ПС 110 кВ Районная |  | ПП | до 5 мин.
| дог.№53010000668 |  |  |  | от 5 до 20 мин.
| тел. 77-44-74 гл. энергетик |  | ф. 13, 22 |  | от 20 до 60 мин | [7 empty] | 1.079
тел: 60-74-50 - энергетик
тел: 33-97-37 - дежурный электрик
43 | Жилая зона ООО УК "Белый город" | ПС 110 кВ Южная | ф. 07, 30 | ДУ | до 5 мин. | 0.782
от 5 до 20 мин.
от 20 до 60 мин
44 | Жилая зона УК ООО "Небоскреб", ООО "ИнвестСтройГрупп" | ПС 110 кВ Южная | ф.13, 24 | ДУ | до 5 мин. | 0.04
от 5 до 20 мин.
от 20 до 60 мин
45 | Жилая зона ООО "Имса" | ПС 110 кВ Южная | ф. 12, 25 | ДУ | до 5 мин. | 0.304
от 5 до 20 мин.
от 20 до 60 мин
46 | ЗАО "Лактис", дог.№01337, | ПС 110 кВ Районная |  | ПП | до 5 мин.
| 500-908, 8-921-201-03-00 гл. энергетик, |  |  |  | от 5 до 20 мин.
| тел.629-108, 8-921-606-20-36 мастер эл.служ. |  | ф. 45, 46 |  | от 20 до 60 мин | [7 empty] | 1.233
629-128, 8-921-606-20-43 дежурный электромонтер
47 | ООО "Лента", дог.№ 53010000004 | ПС 110 кВ Южная |  | ПП | до 5 мин.
| 8-(812)-380-61-31 центр.приемная, |  |  |  | от 5 до 20 мин.
| 68-00-91 гл. инженер, 8-921-570-12-08 оперативный персонал |  | ф. 14, 23 |  | от 20 до 60 мин | [7 empty] | 0.52
68-00-96 доб. 768 - гл. энергетик
48 | ООО "Лента", дог.№ 53010000002 | ПС 110 кВ Районная |  | ПП | до 5 мин.
| 8-(812)-380-61-31 центр.приемная, |  |  |  | от 5 до 20 мин.
| 68-00-91 гл. инженер, 8-921-980-15-65 оперативный персонал |  | ф. 23, 28 |  | от 20 до 60 мин | [7 empty] | 0.527
68-00-96 доб. 768 - гл. энергетик
49 | ООО "Базис" | ПС 330 кВ Новгородская | ф. 5 | ОП | до 5 мин. | 0.34
| дог.:53010000019 |  |  |  | от 5 до 20 мин.
| тел.:62-26-27 |  |  |  | от 20 до 60 мин
м.т.: 8-911-600-89-50 оперативный персонал
50 | Смешанная нагрузка: гаражи, АЗС "Шелл Нефть", частное население. | ПС 330 кВ Новгородскя | ф. 3 | ОП | до 5 мин. | 0.107
от 5 до 20 мин.
от 20 до 60 мин
ИТОГО по Новгородскому отделению до 5 мин. |  |  |  |  | 4.023 | 4.023 | 0 | 0 | 0 | 0 | 0 | 0 | 0 | 0 | 0
ИТОГО по Новгородскому отделению от 5 до 20 мин. |  |  |  |  | 0 | 0 | 0 | 0 | 0 | 0 | 0 | 0 | 0 | 0 | 0
ИТОГО по Новгородскому отделению от 20 до 60 мин. |  |  |  |  | 3.359 | 0 | 0 | 0 | 0 | 0 | 0 | 0 | 3.359 | 0 | 0
ИТОГО по Новгородскому отделению до 20 мин. (включая объем нагрузки до 5 мин.) |  |  |  |  | 4.023 | 4.023 | 0 | 0 | 0 | 0 | 0 | 0 | 0 | 0 | 0
ИТОГО по Новгородскому отделению до 60 мин. (включая объем нагрузки до 5 мин., до 20 мин.) |  |  |  |  | 7.382 | 4.023 | 0 | 0 | 0 | 0 | 0 | 0 | 3.359 | 0 | 0
ИТОГО по Новгородскому отделению до 5 мин. с нарастающим итогом | [5 empty] | 4.023 | 4.023 | 4.023 | 4.023 | 4.023 | 4.023 | 4.023 | 4.023 | 4.023 | 4.023
ИТОГО по Новгородскому отделению от 5 до 20 мин. с нарастающим итогом | [5 empty] | 0 | 0 | 0 | 0 | 0 | 0 | 0 | 0 | 0 | 0
ИТОГО по Новгородскому отделению от 20 до 60 мин. с нарастающим итогом | [5 empty] | 0 | 0 | 0 | 0 | 0 | 0 | 0 | 3.359 | 3.359 | 3.359
ИТОГО по Новгородскому отделению до 20 мин. (включая объем нагрузки до 5 мин.) с нарастающим итогом | [5 empty] | 4.023 | 4.023 | 4.023 | 4.023 | 4.023 | 4.023 | 4.023 | 4.023 | 4.023 | 4.023
ИТОГО по Новгородскому отделению до 60 мин. (включая объем нагрузки до 5 мин., до 20 мин.) с нарастающим итогом | [5 empty] | 4.023 | 4.023 | 4.023 | 4.023 | 4.023 | 4.023 | 4.023 | 7.382 | 7.382 | 7.382
Старорусский филиал, тел. диспетчера 8-(816-52)-52-639
51 | Промышленная зона | ПС 110 кВ Русса | ф.15 | ДУ | до 5 мин. | 1.368
| (ООО "Лакто-Новгород") |  |  |  | от 5 до 20 мин.
| т.8-(816-52)-5-61-85 |  |  |  | от 20 до 60 мин
ИТОГО по Старорусскому филиалу до 5 мин. |  |  |  |  | 1.368 | 1.368 | 0 | 0 | 0 | 0 | 0 | 0 | 0 | 0 | 0
ИТОГО по Старорусскому филиалу от 5 до 20 мин. |  |  |  |  | 0 | 0 | 0 | 0 | 0 | 0 | 0 | 0 | 0 | 0 | 0
ИТОГО по Старорусскому филиалу от 20 до 60 мин. |  |  |  |  | 0 | 0 | 0 | 0 | 0 | 0 | 0 | 0 | 0 | 0 | 0
ИТОГО по Старорусскому филиалу до 20 мин. (включая объем нагрузки до 5 мин.) |  |  |  |  | 1.368 | 1.368 | 0 | 0 | 0 | 0 | 0 | 0 | 0 | 0 | 0
ИТОГО по Старорусскому филиалу до 60 мин. (включая объем нагрузки до 5 мин., до 20 мин.) |  |  |  |  | 1.368 | 1.368 | 0 | 0 | 0 | 0 | 0 | 0 | 0 | 0 | 0
ИТОГО по Старорусскому филиалу до 5 мин. с нарастающим итогом | [5 empty] | 1.368 | 1.368 | 1.368 | 1.368 | 1.368 | 1.368 | 1.368 | 1.368 | 1.368 | 1.368
ИТОГО по Старорусскому филиалу от 5 до 20 мин. с нарастающим итогом | [5 empty] | 0 | 0 | 0 | 0 | 0 | 0 | 0 | 0 | 0 | 0
ИТОГО по Старорусскому филиалу от 20 до 60 мин. с нарастающим итогом | [5 empty] | 0 | 0 | 0 | 0 | 0 | 0 | 0 | 0 | 0 | 0
ИТОГО по Старорусскому филиалу до 20 мин. (включая объем нагрузки до 5 мин.) с нарастающим итогом | [5 empty] | 1.368 | 1.368 | 1.368 | 1.368 | 1.368 | 1.368 | 1.368 | 1.368 | 1.368 | 1.368
ИТОГО по Старорусскому филиалу до 60 мин. (включая объем нагрузки до 5 мин., до 20 мин.) с нарастающим итогом | [5 empty] | 1.368 | 1.368 | 1.368 | 1.368 | 1.368 | 1.368 | 1.368 | 1.368 | 1.368 | 1.368
ИТОГО по АО "Новгородоблэлектро" до 5 мин. |  |  |  |  | 5.391 | 5.391 | 0 | 0 | 0 | 0 | 0 | 0 | 0 | 0 | 0
ИТОГО по АО "Новгородоблэлектро" от 5 до 20 мин. |  |  |  |  | 0 | 0 | 0 | 0 | 0 | 0 | 0 | 0 | 0 | 0 | 0
ИТОГО по АО "Новгородоблэлектро" от 20 до 60 мин. |  |  |  |  | 3.359 | 0 | 0 | 0 | 0 | 0 | 0 | 0 | 3.359 | 0 | 0
ИТОГО по АО "Новгородобэлектро" до 20 мин. (включая объем нагрузки до 5 мин.) |  |  |  |  | 5.391 | 5.391 | 0 | 0 | 0 | 0 | 0 | 0 | 0 | 0 | 0
ИТОГО по АО "Новгородобэлектро" до 60 мин. (включая объем нагрузки до 5 мин., до 20 мин.) |  |  |  |  | 8.75 | 5.391 | 0 | 0 | 0 | 0 | 0 | 0 | 3.359 | 0 | 0
ИТОГО по АО "Новгородоблэлектро" до 5 мин. с нарастающим итогом | [5 empty] | 5.391 | 5.391 | 5.391 | 5.391 | 5.391 | 5.391 | 5.391 | 5.391 | 5.391 | 5.391
ИТОГО по АО "Новгородоблэлектро" от 5 до 20 мин. с нарастающим итогом | [5 empty] | 0 | 0 | 0 | 0 | 0 | 0 | 0 | 0 | 0 | 0
ИТОГО по АО "Новгородоблэлектро" от 20 до 60 мин. с нарастающим итогом | [5 empty] | 0 | 0 | 0 | 0 | 0 | 0 | 0 | 3.359 | 3.359 | 3.359
ИТОГО по АО "Новгородобэлектро"до 20 мин. (включая объем нагрузки до 5 мин.) с нарастающим итогом | [5 empty] | 5.391 | 5.391 | 5.391 | 5.391 | 5.391 | 5.391 | 5.391 | 5.391 | 5.391 | 5.391
ИТОГО по АО "Новгородобэлектро" до 60 мин. (включая объем нагрузки до 5 мин., до 20 мин.) с нарастающим итогом | [5 empty] | 5.391 | 5.391 | 5.391 | 5.391 | 5.391 | 5.391 | 5.391 | 8.75 | 8.75 | 8.75
Потребители Филиала ПАО "ФСК ЕЭС" Новгородского предприятия МЭС
52 | ОАО "Красный Октябрь" | ПС 330 кВ Новгородская |  | ПП | до 5 мин.
| директор: 64-29-10 |  |  |  | от 5 до 20 мин.
8-963-366-3169
| Начальник команды: 64-21-50 |  |  |  | от 20 до 60 мин. | [6 empty] | 0.152
| 8-911-644-6822 оперативный персонал |  | ВЛ 10 кВ л. 4 З-д Энергия*
| 8-911-601-0067 оперативный персонал |  | ВЛ 10 кВ л. 18 З-д Энергия*
Электромонтер: 8-951-720-2180
8-911-619-15-35 гл. энергетик
53 | ООО "Газпром трансгаз | ПС 330 кВ Новгородская |  | ПП | до 5 мин.
| Санкт-Петербург" |  |  |  | от 5 до 20 мин.
Начальник СЭВС: 944-829,
| 8-958-453-50-70 |  |  |  | от 20 до 60 мин. | [6 empty] | 0.111
Инженер СЭВС: 944-839
| 8-921-205-8569 оперативный персонал |  | Фидер 10 кВ л. 6, 8 Газпром
| 8-921-205-8540 оперативный персонал |  | Трансгаз С-Петербург*
54 | ООО "Транснефть-Балтика" | ПС 330 кВ Юго-Западная |  | ОП | до 5 мин.
| Гл.энергетик: 8-931-850-90-08 |  |  |  | от 5 до 20 мин. |  |  |  | 8.15
| Зам. гл. энергетика: 8-931-850-90-50 |  |  |  | от 20 до 60 мин
| энергетик: 8-931-850-90-64 |  | ВЛ 110 кВ Юго-Западная -
| энергодиспетчер: 8-931-850-90-22 |  | НПС-7 № 1*
ВЛ 110 кВ Юго-Западная -
НПС-7 № 2*
ИТОГО по Филиалу ПАО "ФСК ЕЭС" Новгородского предприятия МЭС до 5 мин. |  |  |  |  | 0 | 0 | 0 | 0 | 0 | 0 | 0 | 0 | 0 | 0 | 0
ИТОГО по Филиалу ПАО "ФСК ЕЭС" Новгородского предприятия МЭС от 5 до 20 мин. |  |  |  |  | 8.15 | 0 | 0 | 0 | 8.15 | 0 | 0 | 0 | 0 | 0 | 0
ИТОГО по Филиалу ПАО "ФСК ЕЭС" Новгородского предприятия МЭС от 20 до 60 мин. |  |  |  |  | 0.263 | 0 | 0 | 0 | 0 | 0 | 0 | 0.263 | 0 | 0 | 0
ВСЕГО по Филиалу ПАО "ФСК ЕЭС" Новгородского предприятия МЭС до 20 мин. (включая объем нагрузки до 5 мин.) |  |  |  |  | 8.15 | 0 | 0 | 0 | 8.15 | 0 | 0 | 0 | 0 | 0 | 0
ВСЕГО по Филиалу ПАО "ФСК ЕЭС" Новгородского предприятия МЭС до 60 мин. (включая объем нагрузки до 5 мин., до 20 мин.) |  |  |  |  | 8.413 | 0 | 0 | 0 | 8.15 | 0 | 0 | 0.263 | 0 | 0 | 0
ИТОГО по Филиалу ПАО "ФСК ЕЭС" Новгородского предприятия МЭС до 5 мин. с нарастающим итогом | [5 empty] | 0 | 0 | 0 | 0 | 0 | 0 | 0 | 0 | 0 | 0
ИТОГО по Филиалу ПАО "ФСК ЕЭС" Новгородского предприятия МЭС от 5 до 20 мин. с нарастающим итогом | [5 empty] | 0 | 0 | 0 | 8.15 | 8.15 | 8.15 | 8.15 | 8.15 | 8.15 | 8.15
ИТОГО по Филиалу ПАО "ФСК ЕЭС" Новгородского предприятия МЭС от 20 до 60 мин. с нарастающим итогом | [5 empty] | 0 | 0 | 0 | 0 | 0 | 0 | 0.263 | 0.263 | 0.263 | 0.263
ВСЕГО по Филиалу ПАО "ФСК ЕЭС" Новгородского предприятия МЭС до 20 мин. (включая объем нагрузки до 5 мин.) с нарастающим итогом | [5 empty] | 0 | 0 | 0 | 8.15 | 8.15 | 8.15 | 8.15 | 8.15 | 8.15 | 8.15
ВСЕГО по Филиалу ПАО "ФСК ЕЭС" Новгородского предприятия МЭС до 60 мин. (включая объем нагрузки до 5 мин., до 20 мин.) с нарастающим итогом | [5 empty] | 0 | 0 | 0 | 8.15 | 8.15 | 8.15 | 8.413 | 8.413 | 8.413 | 8.413
ПАО "ТГК-2" (ООО "Новэлектросети" - ПАО "Акрон")
55 | ПАО "Акрон" дог. №0000071 дкп, | НТЭЦ 110 кВ | конторль ввода ГВО по величине потребления подстанций | ОП | до 5 мин | 3.31
| 173012 г. Великий Новгород | (Новгородская ТЭЦ |  |  | от 5 до 20 мин |  |  |  | 7.812
| т. 8(8162)99-65-55 приемная | ПАО "ТГК-2") |  |  | от 20 до 60 мин | [6 empty] | 4.97
т. 8(8162)99-62-00 гл. инженер
т. 8(8162)99-62-05 гл. энергетик
т. 8(8162)99-63-77 нач. смены цеха эл. снабж.
т. 8(8162)99-62-54 диспетчер
т. 8(8162)99-61-09 справочная
ИТОГО по ПАО "ТГК-2" (ООО "Новэлектросети" - ПАО "Акрон") до 5 мин. |  |  |  |  | 3.31 | 3.31 | 0 | 0 | 0 | 0 | 0 | 0 | 0 | 0 | 0
ИТОГО по ПАО "ТГК-2" (ООО "Новэлектросети" - ПАО "Акрон") от 5 до 20 мин. |  |  |  |  | 7.812 | 0 | 0 | 0 | 7.812 | 0 | 0 | 0 | 0 | 0 | 0
ИТОГО по ПАО "ТГК-2" (ООО "Новэлектросети" - ПАО "Акрон") от 20 до 60 мин. |  |  |  |  | 4.97 | 0 | 0 | 0 | 0 | 0 | 0 | 4.97 | 0 | 0 | 0
ВСЕГО по ПАО "ТГК-2" (ООО "Новэлектросети" - ПАО "Акрон") до 20 мин. (включая объем нагрузки до 5 мин.) |  |  |  |  | 11.122 | 3.31 | 0 | 0 | 7.812 | 0 | 0 | 0 | 0 | 0 | 0
ВСЕГО по ПАО "ТГК-2" (ООО "Новэлектросети" - ПАО "Акрон") до 60 мин. (включая объем нагрузки до 5 мин., до 20 мин.) |  |  |  |  | 16.092 | 3.31 | 0 | 0 | 7.812 | 0 | 0 | 4.97 | 0 | 0 | 0
ИТОГО по ПАО "ТГК-2" (ООО "Новэлектросети" - ПАО "Акрон") до 5 мин. с нарастающим итогом | [5 empty] | 3.31 | 3.31 | 3.31 | 3.31 | 3.31 | 3.31 | 3.31 | 3.31 | 3.31 | 3.31
ИТОГО по ПАО "ТГК-2" (ООО "Новэлектросети" - ПАО "Акрон") от 5 до 20 мин. с нарастающим итогом | [5 empty] | 0 | 0 | 0 | 7.812 | 7.812 | 7.812 | 7.812 | 7.812 | 7.812 | 7.812
ИТОГО по ПАО "ТГК-2" (ООО "Новэлектросети" - ПАО "Акрон") от 20 до 60 мин. с нарастающим итогом | [5 empty] | 0 | 0 | 0 | 0 | 0 | 0 | 4.97 | 4.97 | 4.97 | 4.97
ВСЕГО по ПАО "ТГК-2" (ООО "Новэлектросети" - ПАО "Акрон") до 20 мин. (включая объем нагрузки до 5 мин.) с нарастающим итогом | [5 empty] | 3.31 | 3.31 | 3.31 | 11.122 | 11.122 | 11.122 | 11.122 | 11.122 | 11.122 | 11.122
ВСЕГО по ПАО "ТГК-2" (ООО "Новэлектросети" - ПАО "Акрон") до 60 мин. (включая объем нагрузки до 5 мин., до 20 мин.) с нарастающим итогом | [5 empty] | 3.31 | 3.31 | 3.31 | 11.122 | 11.122 | 11.122 | 16.092 | 16.092 | 16.092 | 16.092
ИТОГО по Новгородской области до 5 мин. |  |  |  |  | 29.752 | 29.752 | 0 | 0 | 0 | 0 | 0 | 0 | 0 | 0 | 0
ИТОГО по Новгородской области от 5 до 20 мин. |  |  |  |  | 27.06 | 0 | 0 | 0 | 27.06 | 0 | 0 | 0 | 0 | 0 | 0
ИТОГО по Новгородской области от 20 до 60 мин. |  |  |  |  | 28.8 | 0 | 0 | 0 | 0 | 0 | 0 | 21.791 | 7.009 | 0 | 0
ВСЕГО по Новгородской области до 20 мин. (включая объем нагрузки до 5 мин.) |  |  |  |  | 56.812 | 29.752 | 0 | 0 | 27.06 | 0 | 0 | 0 | 0 | 0 | 0
ВСЕГО по Новгородской области до 60 мин. (включая объем нагрузки до 5 мин., до 20 мин.) |  |  |  |  | 85.612 | 29.752 | 0 | 0 | 27.06 | 0 | 0 | 21.791 | 7.009 | 0 | 0
ВСЕГО по ДУ в Новгородской области до 5 мин. | [5 empty] | 14.528 | 0 | 0 | 0 | 0 | 0 | 0 | 0 | 0 | 0
ИТОГО по Новгородской области до 5 мин. с нарастающим итогом | [5 empty] | 29.752 | 29.752 | 29.752 | 29.752 | 29.752 | 29.752 | 29.752 | 29.752 | 29.752 | 29.752
ИТОГО по Новгородской области от 5 до 20 мин. с нарастающим итогом | [5 empty] | 0 | 0 | 0 | 27.06 | 27.06 | 27.06 | 27.06 | 27.06 | 27.06 | 27.06
ИТОГО по Новгородской областиот 20 до 60 мин. с нарастающим итогом | [5 empty] | 0 | 0 | 0 | 0 | 0 | 0 | 21.791 | 28.8 | 28.8 | 28.8
ВСЕГО по Новгородской области до 20 мин. (включая объем нагрузки до 5 мин.) с нарастающим итогом | [5 empty] | 29.752 | 29.752 | 29.752 | 56.812 | 56.812 | 56.812 | 56.812 | 56.812 | 56.812 | 56.812
ВСЕГО по Новгородской области до 60 мин. (включая объем нагрузки до 5 мин., до 20 мин.) с нарастающим итогом | [5 empty] | 29.752 | 29.752 | 29.752 | 56.812 | 56.812 | 56.812 | 78.603 | 85.612 | 85.612 | 85.612
ВСЕГО по ДУ в Новгородской области до 5 мин. с нарастающим итогом | [5 empty] | 14.528 | 14.528 | 14.528 | 14.528 | 14.528 | 14.528 | 14.528 | 14.528 | 14.528 | 14.528

## 17-00
ГРАФИК
временного отключения потребления на 2024/2025 гг.
Новгородского энергоузла по Новгородскому филиалу ПАО "Россети Северо-Запад" на территории Новгородской области
по данным КЗ 18 декабря 2024
№ п/п | Потребитель | Наименование подстанции | Наименование фидера /наименование фидера контроля* | Способ ввода отключения по графику | Время отключения | Очередь ограничения (МВт)
[6 empty] | I | II | III | IV | V | VI | VII | VIII | IX | X
1 | 2 | 3 | 4 | 5 | 6 | 7 | 8 | 9 | 10 | 11 | 12 | 13 | 14 | 15 | 16
Новгородского филиал ПАО "Россети Северо-Запад"
ПО "Ильменские электрические сети"
1 | АО "НПО "КВАНТ" | ПС 110 кВ Районная | ф. 09 | ДУ | до 5 мин | 0.54
| дог. №18/86 ДОУПЭ |  |  |  | от 5 до 20 мин
| т. 8(8162)68-20-04 отдел гл. энергетика |  |  |  | от 20 до 60 мин
| м.т. 8-951-720-15-00 нач. отдела гл. энергетика |  | ф. 26*
м.т. 8-921-207-62-35 дежурный электрик
2 | ОАО "Спектр" | ПС 110 кВ Районная | ф. 64 | ДУ | до 5 мин | 0.4
| дог. №11-00035 |  |  |  | от 5 до 20 мин
| т. 8(8162)33-51-73 приемная |  |  |  | от 20 до 60 мин
| м.т. 8-952-480-10-14 |  | ф. 55*
нач. ЭМО
т.8(8162)33-51-73 дисп. ЭМО
3 | ОАО "Заряд" | ПС 110 кВ Районная | ф. 30 | ДУ | до 5 мин | 0.471
| дог. №11-00886 |  |  |  | от 5 до 20 мин
| т. 8(8162)62-73-23 тех. Директор |  |  |  | от 20 до 60 мин
| м.т. 8-911-609-21-05 нач. ЭМУ |  | ф. 16*
4 | ООО "Амкор СК Новгород" | ПС 110 кВ Районная | ф. 70 | ДУ | до 5 мин | 0.67
| дог. №50 |  |  |  | от 5 до 20 мин
| т. 8(8162)940-888 приемная |  |  |  | от 20 до 60 мин
| м.т. 8-921-022-60-22 |  | ф. 61*
м.т. 8-921-190-17-63 гл. энергетик
м.т. 8-921-196-20-28 дежурный
5 | ООО "Прессман Софт Пэкеджинг | ПС 110 кВ Районная | ф. 66 | ДУ | до 5 мин | 1.59
| Новгород" |  |  |  | от 5 до 20 мин
| дог. №11-00011 |  |  |  | от 20 до 60 мин
| т. 8(8162)680-680 приемная, |  | ф. 39*
м.т. 8-960-201-05-55, 8-963-334-58-89 - гл. энергетик
м.т. 8-963-333-46-59 менедж. по безоп и тех. обесп.
м.т. 8-963-330-68-50 нач. тех. отдела
м.т. 8-960-202-08-67 - старший инженер электрик
м.т. 8-906-202-09-54 - дежурный инженер электрик
6 | ОАО "ВН Мясной Двор" | ПС 110 кВ Районная | ф. 27 | ДУ | до 5 мин | 0.42
| дог. №0000085 |  |  |  | от 5 до 20 мин
| т. 8(8162)680-501 приемная, |  |  |  | от 20 до 60 мин
| т. 8(8162)680-511гл. Инженер |  | ф. 44*
т. 8(81620680-565, м.т. 8-965-8085-51-23 гл. энерг.
м.т. 8-911-600-23-21 дежурный
7 | ООО "Гранит" | ПС 110 кВ Районная |  | ПП | до 5 мин
| дог. №11-01389 |  |  |  | от 5 до 20 мин
| м.т.8-964-690-69-06 - оперативный персонал |  |  |  | от 20 до 60 мин | [6 empty] | 0.73
ф. 47*, 48*
8 | ОАО "Новгородский завод | ПС 110 кВ Антоново |  | ПП | до 5 мин
| стекловолокна" |  |  |  | от 5 до 20 мин
| дог. №01-00054 |  |  |  | от 20 до 60 мин | [6 empty] | 1.35
| т. 8(8162)68-05-90 приемная |  | ф. 08*, 17*
т. 8-931-853-04-44 тех. директор
м.т. 8-921-730-33-13 инженер ОГЭ
9 | ИП Сивкова А.О. (ООО "НОРДИНВЕСТ") | ПС 110 кВ Базовая |  | ПП | до 5 мин
| дог. №0000085 |  | ф. 10/10, 10/11 |  | от 5 до 20 мин
| м.т. 8-921-739-90-02 техический директор |  |  |  | от 20 до 60 мин | [6 empty] | 1.01
т. 8(8162) 33-88-50 дежурный
10 | АО "СКТБ РТ" дог. №0000085 | ПС 110 кВ Базовая |  | ПП | до 5 мин
| т. 8(8162)76-56-58 приемная |  |  |  | от 5 до 20 мин
| т. 8-950-684-61-14 гл. инженер |  | ф. 11 |  | от 20 до 60 мин | [6 empty] | 1.14
| т. 8(8162)629-083 м.т. 8-921-699-77-68 дежурный |  | ф.69*
11 | ПАО "Контур" дог. №253 от 27.10.2017 | ПС 110 кВ Базовая |  | ПП | до 5 мин
| т. 8(8162)680-900 приемная |  | ф. 66, 74 |  | от 5 до 20 мин
| т. 8(8162)680-910, 680-900 доб. 477 |  |  |  | от 20 до 60 мин | [6 empty] | 0.68
| т. 8(8162)680-887, м.т. 8-965-808-03-33 |  | ф. 79*, 73*, 70*
гл. энергетик
м.т. 8-965-806-74-05 дежурный
12 | ООО "Трубичино" | ПС 330 кВ Новгородская |  | ПП | до 5 мин
| дог. №13-00117 |  |  |  | от 5 до 20 мин
| т. 8(8162)741-133 приёмная |  |  |  | от 20 до 60 мин | [6 empty] | 0
| т. 8(8162)741-139, м.т. 8-911-601-28-21 гл. энерг., дежурный |  | ф. 01*, 07*, 13*, 15*
13 | ЗАО "НМЗ" | НТЭЦ 110 кВ (Новгородская ТЭЦ ПАО "ТГК-2") |  | ПП | до 5 мин
| дог. №01/12/17-ОГЭ |  |  |  | от 5 до 20 мин
| т. 8(8162)940-750 - приёмная |  |  |  | от 20 до 60 мин | [6 empty] | 1.388
| т. 8(8162)940-750 доб. 250, м.т. 8-911-600-74-72 |  | яч. 5*, яч. 46*
зам. главного энерг. по электрохозяйству
т. 8(8162)940-750 доб. 285, м.т. 8-911-600-46-70
ответственный за электрохозяйство
м.т. 8-911-600-66-35 - дежурный
14 | ПАО "Акрон" дог. №11702-1 от 06.12.2019 | ПС 110 кВ 100 ПС 110 кВ 315 | конторль ввода ГВО по величине потребления подстанций | ОП | до 5 мин | 10.275
| №11702-2 от 06.12.2019 |  |  |  | от 5 до 20 мин |  |  |  | 11.038
| №11702-3 от 06.12.2019 |  |  |  | от 20 до 60 мин | [6 empty] | 5.11
173012 г. Великий Новгород
т. 8(8162)99-65-55 приемная
т. 8(8162)99-62-00 гл. инженер
т. 8(8162)99-62-05 гл. энергетик
т. 8(8162)99-63-77 нач. смены цеха эл. снабж.
т. 8(8162)99-62-54 диспетчер
т. 8(8162)99-61-09 справочная
15 | ООО "Новгородский бекон" | ПС 110 кВ Новоселицы |  | ПП | до 5 мин
| п/ф д. Божонка |  |  |  | от 5 до 20 мин
| дог. №53110002312 |  |  |  | от 20 до 60 мин | [6 empty] | 3.1
| т. 8(8162)682-763 приёмная |  | ф. 02*, 03*, 04*, 05*, 06*, 07*, 08*, 09*
м.т. 8-8-965-808-66-23 дежурный э/монтер
16 | ООО "Новгородский бекон" | ПС 110 кВ Чечулино ПС 110 кВ Подберезье |  | ПП | до 5 мин
| дог. №53110002312 |  |  |  | от 5 до 20 мин
| т. 8(8162)682-763 приёмная |  |  |  | от 20 до 60 мин | [6 empty] | 0.48
| м.т. 8-911-620-02-83 нач. электроцеха |  | ф. 05*, 06*, 07*, 08*
| т. 8(8162)682-670, 8(8162)682-660 дежурный |  | ф. 04*, 05*, 07*, 08*
17 | ОАО "Подберезский | ПС 110 кВ Подберезье |  | ПП | до 5 мин
| комбинат хлебепродуктов" |  |  |  | от 5 до 20 мин
| дог. №11-01590 |  | ф. 06, 09 |  | от 20 до 60 мин | [6 empty] | 1.29
т. 8(8162)742-641 приёмная
т. 8(8162) 742-643 гл. инженер
т. 8(8162)742-500, м.т. 8-911-645-24-67
оперативный персонал
18 | ООО "Агрокомплекс" | ПС 110 кВ Спасская |  | ПП | до 5 мин
| дог. №51-00191 |  |  |  | от 5 до 20 мин
| м.т. 8-921-964-78-00 - оперативный персонал |  |  |  | от 20 до 60 мин | [6 empty] | 0.58
ф. 01*, 04*
19 | Смешанная нагрузка: Администрация Савинского сельского поселения, МАОУ "Hовоселицкая средняя общеобразовательная школа", Потребительское общество "Новгородское", ОАО "Вымпел-Коммуникации", ОАО "Мегафон", население | ПС 110 кВ Новоселицы | ф. 01 | ДУ | до 5 мин | 0.12
от 5 до 20 мин
от 20 до 60 мин
20 | Смешанная нагрузка: Администрация Савинского сельского поселения, ОАО "Вымпел-Коммуникации", ОАО "Мегафон", Филиал ОАО "Мобильные Теле Системы", ФГУ "Упрдор России", население | ПС 110 кВ Новоселицы | ф. 10 | ДУ | до 5 мин | 0.21
от 5 до 20 мин
от 20 до 60 мин
21 | Смешанная нагрузка: Государственная компания "Российские автомобильные дороги", ООО "Магистраль двух столиц" | ПС 110 кВ Дорожная | ф. 01 | ДУ | до 5 мин | 0.158
от 5 до 20 мин
от 20 до 60 мин
|  | ПС 110 кВ Дорожная | ф. 02 | ДУ | до 5 мин | 0.607
от 5 до 20 мин
от 20 до 60 мин
|  | ПС 110 кВ Дорожная | ф. 03 | ДУ | до 5 мин | 0.344
от 5 до 20 мин
от 20 до 60 мин
|  | ПС 110 кВ Дорожная | ф. 04 | ДУ | до 5 мин | 0.31
от 5 до 20 мин
от 20 до 60 мин
22 | Смешанная нагрузка: Государственная компания "Российские автомобильные дороги", ООО "Магистраль двух столиц" | ПС 110 кВ Магистральная | ф. 01 | ДУ | до 5 мин | 0.18
от 5 до 20 мин
от 20 до 60 мин
|  | ПС 110 кВ Магистральная | ф. 02 | ДУ | до 5 мин | 0.14
от 5 до 20 мин
от 20 до 60 мин
|  | ПС 110 кВ Магистральная | ф. 03 | ДУ | до 5 мин | 0.36
от 5 до 20 мин
от 20 до 60 мин
|  | ПС 110 кВ Магистральная | ф. 04 | ДУ | до 5 мин | 0.45
от 5 до 20 мин
от 20 до 60 мин
23 | Смешанная нагрузка: ОАУСО "Шимский КЦСО (комплексный центр социального обслуживания)", МУ "Шимская ЦКДС " (централизованная культурно-досуговая система), КФХ Акашкин А. И., ООО "Капитан", ИП Ведехин А. С., ИП Митина, КХ Кадырова А. У., ООО "СП "Шелонь-1", Администрация Шимского муниципального района, население | ПС 110 кВ Шимск | ф. 13 | ОП | до 5 мин | 0.43
от 5 до 20 мин
от 20 до 60 мин
24 | Смешанная нагрузка: Администрация Шимского муниципального района, население | ПС 110 кВ Шимск | ф. 14 | ОП | до 5 мин | 0.23
от 5 до 20 мин
от 20 до 60 мин
25 | Смешанная нагрузка: д. Желкун, д.Медвежья голова, д.Здринога, д.Песчаное (Поозерье) | ПС 110 кВ Южная | ф. 15 | ДУ | до 5 мин | 2.75
от 5 до 20 мин
от 20 до 60 мин
26 | Смешанная нагрузка:н.п.Панковка, дачи, садоводчество | РП 10 кВ Южное | ф. 3 | ДУ | до 5 мин | 0.19
от 5 до 20 мин
от 20 до 60 мин
27 | Смешанная нагрузка: н.п.Троица, Новое Ракомо, Старое Ракомо | РП 10 кВ Южное | ф. 4 | ДУ | до 5 мин | 0.33
от 5 до 20 мин
от 20 до 60 мин
28 | Смешанная нагрузка: н.п. Старое Ракомо, Три Отрока | РП 10 кВ Южное | ф. 7 | ДУ | до 5 мин | 0
от 5 до 20 мин
от 20 до 60 мин
29 | Смешанная нагрузка: Садовое общество "Жасмин", освещение трассы в пн.п.Панковка (светофоры) | РП 10 кВ Южное | ф. 9 | ДУ | до 5 мин | 0.37
от 5 до 20 мин
от 20 до 60 мин
30 | Смешанная нагрузка: газовый распределительный пункт, гаражный комплекс "Акрон", ЧП Ковалев (бетон), фабрика упаковки. | ПС 330 кВ Новгородская | ф. 21 | ОП | до 5 мин | 0.089
от 5 до 20 мин
от 20 до 60 мин
31 | Смешанная нагрузка: н.п.Вашково | ПС 330 кВ Юго-Западная | ф. 1 | ОП | до 5 мин | 0.117
от 5 до 20 мин
от 20 до 60 мин
32 | Смешанная нагрузка: н.п.Видогощь, Кшентицы, ВашковоМагазины, РАЙПО, дачные участки, крестьянское хозяйство (циплята) | ПС 330 кВ Юго-Западная | ф. 3 | ОП | до 5 мин | 0.237
от 5 до 20 мин
от 20 до 60 мин
33 | Смешанная нагрузка: полигон твердых бытовых отходов, н.п.Люболяды, Нащи, Вашково, дачные участки, сады | ПС 330 кВ Юго-Западная | ф. 7 | ОП | до 5 мин | 0.134
от 5 до 20 мин
от 20 до 60 мин
ИТОГО по ПО "ИЭС" до 5 мин. |  |  |  |  | 22.122 | 22.122 | 0 | 0 | 0 | 0 | 0 | 0 | 0 | 0 | 0
ИТОГО по ПО "ИЭС" от 5 до 20 мин. |  |  |  |  | 11.038 | 0 | 0 | 0 | 11.038 | 0 | 0 | 0 | 0 | 0 | 0
ИТОГО по ПО "ИЭС" от 20 до 60 мин. |  |  |  |  | 16.858 | 0 | 0 | 0 | 0 | 0 | 0 | 16.858 | 0 | 0 | 0
ВСЕГО по ПО "ИЭС" до 20 мин. (включая объем нагрузки до 5 мин.) |  |  |  |  | 33.16 | 22.122 | 0 | 0 | 11.038 | 0 | 0 | 0 | 0 | 0 | 0
ВСЕГО по ПО "ИЭС" до 60 мин. (включая объем нагрузки до 5 мин., до 20 мин.) |  |  |  |  | 50.018 | 22.122 | 0 | 0 | 11.038 | 0 | 0 | 16.858 | 0 | 0 | 0
ИТОГО по ПО "ИЭС" до 5 мин. с нарастающим итогом | [5 empty] | 22.122 | 22.122 | 22.122 | 22.122 | 22.122 | 22.122 | 22.122 | 22.122 | 22.122 | 22.122
ИТОГО по ПО "ИЭС" от 5 до 20 мин. с нарастающим итогом | [5 empty] | 0 | 0 | 0 | 11.038 | 11.038 | 11.038 | 11.038 | 11.038 | 11.038 | 11.038
ИТОГО по ПО "ИЭС" от 20 до 60 мин. с нарастающим итогом | [5 empty] | 0 | 0 | 0 | 0 | 0 | 0 | 16.858 | 16.858 | 16.858 | 16.858
ВСЕГО по ПО "ИЭС" до 20 мин. (включая объем нагрузки до 5 мин.) с нарастающим итогом | [5 empty] | 22.122 | 22.122 | 22.122 | 33.16 | 33.16 | 33.16 | 33.16 | 33.16 | 33.16 | 33.16
ВСЕГО по ПО "ИЭС" до 60 мин. (включая объем нагрузки до 5 мин., до 20 мин.) с нарастающим итогом | [5 empty] | 22.122 | 22.122 | 22.122 | 33.16 | 33.16 | 33.16 | 50.018 | 50.018 | 50.018 | 50.018
ПО "Валдайские электрические сети"
Старорусский РЭС
34 | ОАО "ПФК" | ПС 110 кВ Парфино |  | ПП | до 5 мин.
| т. 8-964-310-70-79 - гл. энергетик |  | ф. 7 (6 кВ) |  | от 5 до 20 мин.
| т. 8-(816-50)-68-560, 8-921-697-19-58 - |  |  |  | от 20 до 60 мин | [7 empty] | 2.4
| главный инженер |  | ф. 3* (6 кВ)
т.8-(816-50)68-548 начальник энергослужбы
8-921-024-54-12 - оперативный персонал
35 | НОАУ "Демянский | ПС 110 кВ Медниково |  | ПП | до 5 мин.
| лесхоз" |  |  |  | от 5 до 20 мин.
| тел.8-(816-52)-58-537 - приемная |  | ф. 9 |  | от 20 до 60 мин | [7 empty] | 0.24
м.т. 8-911-612-00-53 оперативный персонал
36 | ООО"ЭКО ВУД" тел.8-911-351-05-82 оперативный персонал | ПС 110 кВ Парфино | ф. 4 (6 кВ) | ПП | до 5 мин.
от 5 до 20 мин.
[5 empty] | от 20 до 60 мин | [7 empty] | 0.55
37 | ИП Иванов М.Е тел.8-(816-50)-61-984, 8-911-614-01-26 оперативный персонал | ПС 110 кВ Парфино | ф. 1 (10 кВ) | ПП | до 5 мин.
от 5 до 20 мин.
[5 empty] | от 20 до 60 мин | [7 empty] | 0.64
38 | Смешанная нагрузка (частный сектор, с/х предприятия, магазины, школа) | ПС 110 кВ Русса | ф. 5 | ДУ | до 5 мин. | 0.15
от 5 до 20 мин.
от 20 до 60 мин
ИТОГО по Старорусскому РЭС до 5 мин. |  |  |  |  | 0.15 | 0.15 | 0 | 0 | 0 | 0 | 0 | 0 | 0 | 0 | 0
ИТОГО по Старорусскому РЭС от 5 до 20 мин. |  |  |  |  | 0 | 0 | 0 | 0 | 0 | 0 | 0 | 0 | 0 | 0 | 0
ИТОГО по Старорусскому РЭС от 20 до 60 мин. |  |  |  |  | 3.83 | 0 | 0 | 0 | 0 | 0 | 0 | 0 | 3.83 | 0 | 0
ВСЕГО по Старорусскому РЭС до 20 мин. (включая объем нагрузки до 5 мин.) |  |  |  |  | 0.15 | 0.15 | 0 | 0 | 0 | 0 | 0 | 0 | 0 | 0 | 0
ВСЕГО по Старорусскому РЭС до 60 мин. (включая объем нагрузки до 5 мин., до 20 мин.) |  |  |  |  | 3.98 | 0.15 | 0 | 0 | 0 | 0 | 0 | 0 | 3.83 | 0 | 0
ИТОГО по Старорусскому РЭС до 5 мин. с нарастающим итогом | [5 empty] | 0.15 | 0.15 | 0.15 | 0.15 | 0.15 | 0.15 | 0.15 | 0.15 | 0.15 | 0.15
ИТОГО по Старорусскому РЭС от 5 до 20 мин. с нарастающим итогом | [5 empty] | 0 | 0 | 0 | 0 | 0 | 0 | 0 | 0 | 0 | 0
ИТОГО по Старорусскому РЭС от 20 до 60 мин. с нарастающим итогом | [5 empty] | 0 | 0 | 0 | 0 | 0 | 0 | 0 | 3.83 | 3.83 | 3.83
ВСЕГО по Старорусскому РЭС до 20 мин. (включая объем нагрузки до 5 мин.) с нарастающим итогом | [5 empty] | 0.15 | 0.15 | 0.15 | 0.15 | 0.15 | 0.15 | 0.15 | 0.15 | 0.15 | 0.15
ВСЕГО по Старорусскому РЭС до 60 мин. (включая объем нагрузки до 5 мин., до 20 мин.) с нарастающим итогом | [5 empty] | 0.15 | 0.15 | 0.15 | 0.15 | 0.15 | 0.15 | 0.15 | 3.98 | 3.98 | 3.98
ИТОГО по ПО "ВЭС" до 5 мин. |  |  |  |  | 0.15 | 0.15 | 0 | 0 | 0 | 0 | 0 | 0 | 0 | 0 | 0
ИТОГО по ПО "ВЭС" 5 до 20 мин. |  |  |  |  | 0 | 0 | 0 | 0 | 0 | 0 | 0 | 0 | 0 | 0 | 0
ИТОГО по ПО "ВЭС" 20 до 60 мин. |  |  |  |  | 3.83 | 0 | 0 | 0 | 0 | 0 | 0 | 0 | 3.83 | 0 | 0
ВСЕГО по ПО "ВЭС" до 20 мин. (включая объем нагрузки до 5 мин.) |  |  |  |  | 0.15 | 0.15 | 0 | 0 | 0 | 0 | 0 | 0 | 0 | 0 | 0
ВСЕГО по ПО "ВЭС" до 60 мин. (включая объем нагрузки до 5 мин., до 20 мин.) |  |  |  |  | 3.98 | 0.15 | 0 | 0 | 0 | 0 | 0 | 0 | 3.83 | 0 | 0
ИТОГО по ПО "ВЭС" до 5 мин. с нарастающим итогом | [5 empty] | 0.15 | 0.15 | 0.15 | 0.15 | 0.15 | 0.15 | 0.15 | 0.15 | 0.15 | 0.15
ИТОГО по ПО "ВЭС" от 5 до 20 мин. с нарастающим итогом | [5 empty] | 0 | 0 | 0 | 0 | 0 | 0 | 0 | 0 | 0 | 0
ИТОГО по ПО "ВЭС" от 20 до 60 мин. с нарастающим итогом | [5 empty] | 0 | 0 | 0 | 0 | 0 | 0 | 0 | 3.83 | 3.83 | 3.83
ВСЕГО по ПО "ВЭС" до 20 мин. (включая объем нагрузки до 5 мин.) с нарастающим итогом | [5 empty] | 0.15 | 0.15 | 0.15 | 0.15 | 0.15 | 0.15 | 0.15 | 0.15 | 0.15 | 0.15
ВСЕГО по ПО "ВЭС" 60 мин. (включая объем нагрузки до 5 мин., до 20 мин.) с нарастающим итогом | [5 empty] | 0.15 | 0.15 | 0.15 | 0.15 | 0.15 | 0.15 | 0.15 | 3.98 | 3.98 | 3.98
ИТОГО по Новгородскому филиалу ПАО "Россети Северо-Запад" до 5 мин. |  |  |  |  | 22.272 | 22.272 | 0 | 0 | 0 | 0 | 0 | 0 | 0 | 0 | 0
ИТОГО по Новгородскому филиалу ПАО "Россети Северо-Запад" от 5 до 20 мин. |  |  |  |  | 11.038 | 0 | 0 | 0 | 11.038 | 0 | 0 | 0 | 0 | 0 | 0
ИТОГО по Новгородскому филиалу ПАО "Россети Северо-Запад" от 20 до 60 мин. |  |  |  |  | 20.688 | 0 | 0 | 0 | 0 | 0 | 0 | 16.858 | 3.83 | 0 | 0
ВСЕГО по Новгородскому филиалу ПАО "Россети Северо-Запад" до 20 мин. (включая объем нагрузки до 5 мин.) |  |  |  |  | 33.31 | 22.272 | 0 | 0 | 11.038 | 0 | 0 | 0 | 0 | 0 | 0
ВСЕГО по Новгородскому филиалу ПАО "Россети Северо-Запад" до 60 мин. (включая объем нагрузки до 5 мин., до 20 мин.) |  |  |  |  | 53.998 | 22.272 | 0 | 0 | 11.038 | 0 | 0 | 16.858 | 3.83 | 0 | 0
ИТОГО по Новгородскому филиалу ПАО "Россети Северо-Запад" до 5 мин. с нарастающим итогом | [5 empty] | 22.272 | 22.272 | 22.272 | 22.272 | 22.272 | 22.272 | 22.272 | 22.272 | 22.272 | 22.272
ИТОГО по Новгородскому филиалу ПАО "Россети Северо-Запад" от 5 до 20 мин. с нарастающим итогом | [5 empty] | 0 | 0 | 0 | 11.038 | 11.038 | 11.038 | 11.038 | 11.038 | 11.038 | 11.038
ИТОГО по Новгородскому филиалу ПАО "Россети Северо-Запад" от 20 до 60 мин. с нарастающим итогом | [5 empty] | 0 | 0 | 0 | 0 | 0 | 0 | 16.858 | 20.688 | 20.688 | 20.688
ВСЕГО по Новгородскому филиалу ПАО "Россети Северо-Запад" до 20 мин. (включая объем нагрузки до 5 мин.) с нарастающим итогом | [5 empty] | 22.272 | 22.272 | 22.272 | 33.31 | 33.31 | 33.31 | 33.31 | 33.31 | 33.31 | 33.31
ВСЕГО по Новгородскому филиалу ПАО "Россети Северо-Запад" до 60 мин. (включая объем нагрузки до 5 мин., до 20 мин.) с нарастающим итогом | [5 empty] | 22.272 | 22.272 | 22.272 | 33.31 | 33.31 | 33.31 | 50.168 | 53.998 | 53.998 | 53.998
Потребители АО "Новгородоблэлектро"
Новгородское отделение, тел. диспетчера 77-22-22
39 | Промышленная зона | ПС 110 кВ Районная | ф.41 | ДУ | до 5 мин. | 0.36
| (ООО "Новгородснаб" тел.:62-82-46, 62-86-04 |  |  |  | от 5 до 20 мин.
| ООО "Лес" тел.:8-911-027-03-04) и др. |  |  |  | от 20 до 60 мин
тел. 77-22-22 деж. диспетчер НОКЭ
40 | Промышленная зона | ПС 110 кВ Районная | ф.33 | ДУ | до 5 мин. | 0.356
| (ЗАО "Стройснаб" тел.:73-26-14, |  |  |  | от 5 до 20 мин.
| 8-911-633-12-15 |  |  |  | от 20 до 60 мин
ООО "Фабус" тел.:640-052, 640-202
ООО "Строительное предприятие 640"
тел.: 642-404, 641-627)
41 | ЗАО "ПК "Волховец", дог.№ 00005 и др. | ПС 110 кВ Районная | ф. 20 | ДУ | до 5 мин. | 1.289
| 94-46-00 приемная, |  |  |  | от 5 до 20 мин.
| 94-47-08, 8-911-600-39-88 гл.энергетик, |  |  |  | от 20 до 60 мин
94-46-94, 8-911-041-96-33 зам. гл. энергетика
94-46-88, 94-47-29 дежурный электрик
|  | ПС 110 кВ Районная | ф. 34 | ДУ | до 5 мин. | 0.287
от 5 до 20 мин.
от 20 до 60 мин
42 | ОАО "Трансвит" | ПС 110 кВ Районная |  | ПП | до 5 мин.
| дог.№53010000668 |  |  |  | от 5 до 20 мин.
| тел. 77-44-74 гл. энергетик |  | ф. 13, 22 |  | от 20 до 60 мин | [7 empty] | 0.949
тел: 60-74-50 - энергетик
тел: 33-97-37 - дежурный электрик
43 | Жилая зона ООО УК "Белый город" | ПС 110 кВ Южная | ф. 07, 30 | ДУ | до 5 мин. | 0.834
от 5 до 20 мин.
от 20 до 60 мин
44 | Жилая зона УК ООО "Небоскреб", ООО "ИнвестСтройГрупп" | ПС 110 кВ Южная | ф.13, 24 | ДУ | до 5 мин. | 0.042
от 5 до 20 мин.
от 20 до 60 мин
45 | Жилая зона ООО "Имса" | ПС 110 кВ Южная | ф. 12, 25 | ДУ | до 5 мин. | 0.307
от 5 до 20 мин.
от 20 до 60 мин
46 | ЗАО "Лактис", дог.№01337, | ПС 110 кВ Районная |  | ПП | до 5 мин.
| 500-908, 8-921-201-03-00 гл. энергетик, |  |  |  | от 5 до 20 мин.
| тел.629-108, 8-921-606-20-36 мастер эл.служ. |  | ф. 45, 46 |  | от 20 до 60 мин | [7 empty] | 1.316
629-128, 8-921-606-20-43 дежурный электромонтер
47 | ООО "Лента", дог.№ 53010000004 | ПС 110 кВ Южная |  | ПП | до 5 мин.
| 8-(812)-380-61-31 центр.приемная, |  |  |  | от 5 до 20 мин.
| 68-00-91 гл. инженер, 8-921-570-12-08 оперативный персонал |  | ф. 14, 23 |  | от 20 до 60 мин | [7 empty] | 0.498
68-00-96 доб. 768 - гл. энергетик
48 | ООО "Лента", дог.№ 53010000002 | ПС 110 кВ Районная |  | ПП | до 5 мин.
| 8-(812)-380-61-31 центр.приемная, |  |  |  | от 5 до 20 мин.
| 68-00-91 гл. инженер, 8-921-980-15-65 оперативный персонал |  | ф. 23, 28 |  | от 20 до 60 мин | [7 empty] | 0.497
68-00-96 доб. 768 - гл. энергетик
49 | ООО "Базис" | ПС 330 кВ Новгородская | ф. 5 | ОП | до 5 мин. | 0.245
| дог.:53010000019 |  |  |  | от 5 до 20 мин.
| тел.:62-26-27 |  |  |  | от 20 до 60 мин
м.т.: 8-911-600-89-50 оперативный персонал
50 | Смешанная нагрузка: гаражи, АЗС "Шелл Нефть", частное население. | ПС 330 кВ Новгородскя | ф. 3 | ОП | до 5 мин. | 0.117
от 5 до 20 мин.
от 20 до 60 мин
ИТОГО по Новгородскому отделению до 5 мин. |  |  |  |  | 3.837 | 3.837 | 0 | 0 | 0 | 0 | 0 | 0 | 0 | 0 | 0
ИТОГО по Новгородскому отделению от 5 до 20 мин. |  |  |  |  | 0 | 0 | 0 | 0 | 0 | 0 | 0 | 0 | 0 | 0 | 0
ИТОГО по Новгородскому отделению от 20 до 60 мин. |  |  |  |  | 3.26 | 0 | 0 | 0 | 0 | 0 | 0 | 0 | 3.26 | 0 | 0
ИТОГО по Новгородскому отделению до 20 мин. (включая объем нагрузки до 5 мин.) |  |  |  |  | 3.837 | 3.837 | 0 | 0 | 0 | 0 | 0 | 0 | 0 | 0 | 0
ИТОГО по Новгородскому отделению до 60 мин. (включая объем нагрузки до 5 мин., до 20 мин.) |  |  |  |  | 7.097 | 3.837 | 0 | 0 | 0 | 0 | 0 | 0 | 3.26 | 0 | 0
ИТОГО по Новгородскому отделению до 5 мин. с нарастающим итогом | [5 empty] | 3.837 | 3.837 | 3.837 | 3.837 | 3.837 | 3.837 | 3.837 | 3.837 | 3.837 | 3.837
ИТОГО по Новгородскому отделению от 5 до 20 мин. с нарастающим итогом | [5 empty] | 0 | 0 | 0 | 0 | 0 | 0 | 0 | 0 | 0 | 0
ИТОГО по Новгородскому отделению от 20 до 60 мин. с нарастающим итогом | [5 empty] | 0 | 0 | 0 | 0 | 0 | 0 | 0 | 3.26 | 3.26 | 3.26
ИТОГО по Новгородскому отделению до 20 мин. (включая объем нагрузки до 5 мин.) с нарастающим итогом | [5 empty] | 3.837 | 3.837 | 3.837 | 3.837 | 3.837 | 3.837 | 3.837 | 3.837 | 3.837 | 3.837
ИТОГО по Новгородскому отделению до 60 мин. (включая объем нагрузки до 5 мин., до 20 мин.) с нарастающим итогом | [5 empty] | 3.837 | 3.837 | 3.837 | 3.837 | 3.837 | 3.837 | 3.837 | 7.097 | 7.097 | 7.097
Старорусский филиал, тел. диспетчера 8-(816-52)-52-639
51 | Промышленная зона | ПС 110 кВ Русса | ф.15 | ДУ | до 5 мин. | 1.302
| (ООО "Лакто-Новгород") |  |  |  | от 5 до 20 мин.
| т.8-(816-52)-5-61-85 |  |  |  | от 20 до 60 мин
ИТОГО по Старорусскому филиалу до 5 мин. |  |  |  |  | 1.302 | 1.302 | 0 | 0 | 0 | 0 | 0 | 0 | 0 | 0 | 0
ИТОГО по Старорусскому филиалу от 5 до 20 мин. |  |  |  |  | 0 | 0 | 0 | 0 | 0 | 0 | 0 | 0 | 0 | 0 | 0
ИТОГО по Старорусскому филиалу от 20 до 60 мин. |  |  |  |  | 0 | 0 | 0 | 0 | 0 | 0 | 0 | 0 | 0 | 0 | 0
ИТОГО по Старорусскому филиалу до 20 мин. (включая объем нагрузки до 5 мин.) |  |  |  |  | 1.302 | 1.302 | 0 | 0 | 0 | 0 | 0 | 0 | 0 | 0 | 0
ИТОГО по Старорусскому филиалу до 60 мин. (включая объем нагрузки до 5 мин., до 20 мин.) |  |  |  |  | 1.302 | 1.302 | 0 | 0 | 0 | 0 | 0 | 0 | 0 | 0 | 0
ИТОГО по Старорусскому филиалу до 5 мин. с нарастающим итогом | [5 empty] | 1.302 | 1.302 | 1.302 | 1.302 | 1.302 | 1.302 | 1.302 | 1.302 | 1.302 | 1.302
ИТОГО по Старорусскому филиалу от 5 до 20 мин. с нарастающим итогом | [5 empty] | 0 | 0 | 0 | 0 | 0 | 0 | 0 | 0 | 0 | 0
ИТОГО по Старорусскому филиалу от 20 до 60 мин. с нарастающим итогом | [5 empty] | 0 | 0 | 0 | 0 | 0 | 0 | 0 | 0 | 0 | 0
ИТОГО по Старорусскому филиалу до 20 мин. (включая объем нагрузки до 5 мин.) с нарастающим итогом | [5 empty] | 1.302 | 1.302 | 1.302 | 1.302 | 1.302 | 1.302 | 1.302 | 1.302 | 1.302 | 1.302
ИТОГО по Старорусскому филиалу до 60 мин. (включая объем нагрузки до 5 мин., до 20 мин.) с нарастающим итогом | [5 empty] | 1.302 | 1.302 | 1.302 | 1.302 | 1.302 | 1.302 | 1.302 | 1.302 | 1.302 | 1.302
ИТОГО по АО "Новгородоблэлектро" до 5 мин. |  |  |  |  | 5.139 | 5.139 | 0 | 0 | 0 | 0 | 0 | 0 | 0 | 0 | 0
ИТОГО по АО "Новгородоблэлектро" от 5 до 20 мин. |  |  |  |  | 0 | 0 | 0 | 0 | 0 | 0 | 0 | 0 | 0 | 0 | 0
ИТОГО по АО "Новгородоблэлектро" от 20 до 60 мин. |  |  |  |  | 3.26 | 0 | 0 | 0 | 0 | 0 | 0 | 0 | 3.26 | 0 | 0
ИТОГО по АО "Новгородобэлектро" до 20 мин. (включая объем нагрузки до 5 мин.) |  |  |  |  | 5.139 | 5.139 | 0 | 0 | 0 | 0 | 0 | 0 | 0 | 0 | 0
ИТОГО по АО "Новгородобэлектро" до 60 мин. (включая объем нагрузки до 5 мин., до 20 мин.) |  |  |  |  | 8.399 | 5.139 | 0 | 0 | 0 | 0 | 0 | 0 | 3.26 | 0 | 0
ИТОГО по АО "Новгородоблэлектро" до 5 мин. с нарастающим итогом | [5 empty] | 5.139 | 5.139 | 5.139 | 5.139 | 5.139 | 5.139 | 5.139 | 5.139 | 5.139 | 5.139
ИТОГО по АО "Новгородоблэлектро" от 5 до 20 мин. с нарастающим итогом | [5 empty] | 0 | 0 | 0 | 0 | 0 | 0 | 0 | 0 | 0 | 0
ИТОГО по АО "Новгородоблэлектро" от 20 до 60 мин. с нарастающим итогом | [5 empty] | 0 | 0 | 0 | 0 | 0 | 0 | 0 | 3.26 | 3.26 | 3.26
ИТОГО по АО "Новгородобэлектро"до 20 мин. (включая объем нагрузки до 5 мин.) с нарастающим итогом | [5 empty] | 5.139 | 5.139 | 5.139 | 5.139 | 5.139 | 5.139 | 5.139 | 5.139 | 5.139 | 5.139
ИТОГО по АО "Новгородобэлектро" до 60 мин. (включая объем нагрузки до 5 мин., до 20 мин.) с нарастающим итогом | [5 empty] | 5.139 | 5.139 | 5.139 | 5.139 | 5.139 | 5.139 | 5.139 | 8.399 | 8.399 | 8.399
Потребители Филиала ПАО "ФСК ЕЭС" Новгородского предприятия МЭС
52 | ОАО "Красный Октябрь" | ПС 330 кВ Новгородская |  | ПП | до 5 мин.
| директор: 64-29-10 |  |  |  | от 5 до 20 мин.
8-963-366-3169
| Начальник команды: 64-21-50 |  |  |  | от 20 до 60 мин. | [6 empty] | 0.152
| 8-911-644-6822 оперативный персонал |  | ВЛ 10 кВ л. 4 З-д Энергия*
| 8-911-601-0067 оперативный персонал |  | ВЛ 10 кВ л. 18 З-д Энергия*
Электромонтер: 8-951-720-2180
8-911-619-15-35 гл. энергетик
53 | ООО "Газпром трансгаз | ПС 330 кВ Новгородская |  | ПП | до 5 мин.
| Санкт-Петербург" |  |  |  | от 5 до 20 мин.
Начальник СЭВС: 944-829,
| 8-958-453-50-70 |  |  |  | от 20 до 60 мин. | [6 empty] | 0.111
Инженер СЭВС: 944-839
| 8-921-205-8569 оперативный персонал |  | Фидер 10 кВ л. 6, 8 Газпром
| 8-921-205-8540 оперативный персонал |  | Трансгаз С-Петербург*
54 | ООО "Транснефть-Балтика" | ПС 330 кВ Юго-Западная |  | ОП | до 5 мин.
| Гл.энергетик: 8-931-850-90-08 |  |  |  | от 5 до 20 мин. |  |  |  | 8.17
| Зам. гл. энергетика: 8-931-850-90-50 |  |  |  | от 20 до 60 мин
| энергетик: 8-931-850-90-64 |  | ВЛ 110 кВ Юго-Западная -
| энергодиспетчер: 8-931-850-90-22 |  | НПС-7 № 1*
ВЛ 110 кВ Юго-Западная -
НПС-7 № 2*
ИТОГО по Филиалу ПАО "ФСК ЕЭС" Новгородского предприятия МЭС до 5 мин. |  |  |  |  | 0 | 0 | 0 | 0 | 0 | 0 | 0 | 0 | 0 | 0 | 0
ИТОГО по Филиалу ПАО "ФСК ЕЭС" Новгородского предприятия МЭС от 5 до 20 мин. |  |  |  |  | 8.17 | 0 | 0 | 0 | 8.17 | 0 | 0 | 0 | 0 | 0 | 0
ИТОГО по Филиалу ПАО "ФСК ЕЭС" Новгородского предприятия МЭС от 20 до 60 мин. |  |  |  |  | 0.263 | 0 | 0 | 0 | 0 | 0 | 0 | 0.263 | 0 | 0 | 0
ВСЕГО по Филиалу ПАО "ФСК ЕЭС" Новгородского предприятия МЭС до 20 мин. (включая объем нагрузки до 5 мин.) |  |  |  |  | 8.17 | 0 | 0 | 0 | 8.17 | 0 | 0 | 0 | 0 | 0 | 0
ВСЕГО по Филиалу ПАО "ФСК ЕЭС" Новгородского предприятия МЭС до 60 мин. (включая объем нагрузки до 5 мин., до 20 мин.) |  |  |  |  | 8.433 | 0 | 0 | 0 | 8.17 | 0 | 0 | 0.263 | 0 | 0 | 0
ИТОГО по Филиалу ПАО "ФСК ЕЭС" Новгородского предприятия МЭС до 5 мин. с нарастающим итогом | [5 empty] | 0 | 0 | 0 | 0 | 0 | 0 | 0 | 0 | 0 | 0
ИТОГО по Филиалу ПАО "ФСК ЕЭС" Новгородского предприятия МЭС от 5 до 20 мин. с нарастающим итогом | [5 empty] | 0 | 0 | 0 | 8.17 | 8.17 | 8.17 | 8.17 | 8.17 | 8.17 | 8.17
ИТОГО по Филиалу ПАО "ФСК ЕЭС" Новгородского предприятия МЭС от 20 до 60 мин. с нарастающим итогом | [5 empty] | 0 | 0 | 0 | 0 | 0 | 0 | 0.263 | 0.263 | 0.263 | 0.263
ВСЕГО по Филиалу ПАО "ФСК ЕЭС" Новгородского предприятия МЭС до 20 мин. (включая объем нагрузки до 5 мин.) с нарастающим итогом | [5 empty] | 0 | 0 | 0 | 8.17 | 8.17 | 8.17 | 8.17 | 8.17 | 8.17 | 8.17
ВСЕГО по Филиалу ПАО "ФСК ЕЭС" Новгородского предприятия МЭС до 60 мин. (включая объем нагрузки до 5 мин., до 20 мин.) с нарастающим итогом | [5 empty] | 0 | 0 | 0 | 8.17 | 8.17 | 8.17 | 8.433 | 8.433 | 8.433 | 8.433
ПАО "ТГК-2" (ООО "Новэлектросети" - ПАО "Акрон")
55 | ПАО "Акрон" дог. №0000071 дкп, | НТЭЦ 110 кВ | конторль ввода ГВО по величине потребления подстанций | ОП | до 5 мин | 3.34
| 173012 г. Великий Новгород | (Новгородская ТЭЦ |  |  | от 5 до 20 мин |  |  |  | 7.722
| т. 8(8162)99-65-55 приемная | ПАО "ТГК-2") |  |  | от 20 до 60 мин | [6 empty] | 4.63
т. 8(8162)99-62-00 гл. инженер
т. 8(8162)99-62-05 гл. энергетик
т. 8(8162)99-63-77 нач. смены цеха эл. снабж.
т. 8(8162)99-62-54 диспетчер
т. 8(8162)99-61-09 справочная
ИТОГО по ПАО "ТГК-2" (ООО "Новэлектросети" - ПАО "Акрон") до 5 мин. |  |  |  |  | 3.34 | 3.34 | 0 | 0 | 0 | 0 | 0 | 0 | 0 | 0 | 0
ИТОГО по ПАО "ТГК-2" (ООО "Новэлектросети" - ПАО "Акрон") от 5 до 20 мин. |  |  |  |  | 7.722 | 0 | 0 | 0 | 7.722 | 0 | 0 | 0 | 0 | 0 | 0
ИТОГО по ПАО "ТГК-2" (ООО "Новэлектросети" - ПАО "Акрон") от 20 до 60 мин. |  |  |  |  | 4.63 | 0 | 0 | 0 | 0 | 0 | 0 | 4.63 | 0 | 0 | 0
ВСЕГО по ПАО "ТГК-2" (ООО "Новэлектросети" - ПАО "Акрон") до 20 мин. (включая объем нагрузки до 5 мин.) |  |  |  |  | 11.062 | 3.34 | 0 | 0 | 7.722 | 0 | 0 | 0 | 0 | 0 | 0
ВСЕГО по ПАО "ТГК-2" (ООО "Новэлектросети" - ПАО "Акрон") до 60 мин. (включая объем нагрузки до 5 мин., до 20 мин.) |  |  |  |  | 15.692 | 3.34 | 0 | 0 | 7.722 | 0 | 0 | 4.63 | 0 | 0 | 0
ИТОГО по ПАО "ТГК-2" (ООО "Новэлектросети" - ПАО "Акрон") до 5 мин. с нарастающим итогом | [5 empty] | 3.34 | 3.34 | 3.34 | 3.34 | 3.34 | 3.34 | 3.34 | 3.34 | 3.34 | 3.34
ИТОГО по ПАО "ТГК-2" (ООО "Новэлектросети" - ПАО "Акрон") от 5 до 20 мин. с нарастающим итогом | [5 empty] | 0 | 0 | 0 | 7.722 | 7.722 | 7.722 | 7.722 | 7.722 | 7.722 | 7.722
ИТОГО по ПАО "ТГК-2" (ООО "Новэлектросети" - ПАО "Акрон") от 20 до 60 мин. с нарастающим итогом | [5 empty] | 0 | 0 | 0 | 0 | 0 | 0 | 4.63 | 4.63 | 4.63 | 4.63
ВСЕГО по ПАО "ТГК-2" (ООО "Новэлектросети" - ПАО "Акрон") до 20 мин. (включая объем нагрузки до 5 мин.) с нарастающим итогом | [5 empty] | 3.34 | 3.34 | 3.34 | 11.062 | 11.062 | 11.062 | 11.062 | 11.062 | 11.062 | 11.062
ВСЕГО по ПАО "ТГК-2" (ООО "Новэлектросети" - ПАО "Акрон") до 60 мин. (включая объем нагрузки до 5 мин., до 20 мин.) с нарастающим итогом | [5 empty] | 3.34 | 3.34 | 3.34 | 11.062 | 11.062 | 11.062 | 15.692 | 15.692 | 15.692 | 15.692
ИТОГО по Новгородской области до 5 мин. |  |  |  |  | 30.751 | 30.751 | 0 | 0 | 0 | 0 | 0 | 0 | 0 | 0 | 0
ИТОГО по Новгородской области от 5 до 20 мин. |  |  |  |  | 26.93 | 0 | 0 | 0 | 26.93 | 0 | 0 | 0 | 0 | 0 | 0
ИТОГО по Новгородской области от 20 до 60 мин. |  |  |  |  | 28.841 | 0 | 0 | 0 | 0 | 0 | 0 | 21.751 | 7.09 | 0 | 0
ВСЕГО по Новгородской области до 20 мин. (включая объем нагрузки до 5 мин.) |  |  |  |  | 57.681 | 30.751 | 0 | 0 | 26.93 | 0 | 0 | 0 | 0 | 0 | 0
ВСЕГО по Новгородской области до 60 мин. (включая объем нагрузки до 5 мин., до 20 мин.) |  |  |  |  | 86.522 | 30.751 | 0 | 0 | 26.93 | 0 | 0 | 21.751 | 7.09 | 0 | 0
ВСЕГО по ДУ в Новгородской области до 5 мин. | [5 empty] | 15.537 | 0 | 0 | 0 | 0 | 0 | 0 | 0 | 0 | 0
ИТОГО по Новгородской области до 5 мин. с нарастающим итогом | [5 empty] | 30.751 | 30.751 | 30.751 | 30.751 | 30.751 | 30.751 | 30.751 | 30.751 | 30.751 | 30.751
ИТОГО по Новгородской области от 5 до 20 мин. с нарастающим итогом | [5 empty] | 0 | 0 | 0 | 26.93 | 26.93 | 26.93 | 26.93 | 26.93 | 26.93 | 26.93
ИТОГО по Новгородской областиот 20 до 60 мин. с нарастающим итогом | [5 empty] | 0 | 0 | 0 | 0 | 0 | 0 | 21.751 | 28.841 | 28.841 | 28.841
ВСЕГО по Новгородской области до 20 мин. (включая объем нагрузки до 5 мин.) с нарастающим итогом | [5 empty] | 30.751 | 30.751 | 30.751 | 57.681 | 57.681 | 57.681 | 57.681 | 57.681 | 57.681 | 57.681
ВСЕГО по Новгородской области до 60 мин. (включая объем нагрузки до 5 мин., до 20 мин.) с нарастающим итогом | [5 empty] | 30.751 | 30.751 | 30.751 | 57.681 | 57.681 | 57.681 | 79.432 | 86.522 | 86.522 | 86.522
ВСЕГО по ДУ в Новгородской области до 5 мин. с нарастающим итогом | [5 empty] | 15.537 | 15.537 | 15.537 | 15.537 | 15.537 | 15.537 | 15.537 | 15.537 | 15.537 | 15.537

## 18-00
ГРАФИК
временного отключения потребления на 2024/2025 гг.
Новгородского энергоузла по Новгородскому филиалу ПАО "Россети Северо-Запад" на территории Новгородской области
по данным КЗ 18 декабря 2024
№ п/п | Потребитель | Наименование подстанции | Наименование фидера /наименование фидера контроля* | Способ ввода отключения по графику | Время отключения | Очередь ограничения (МВт)
[6 empty] | I | II | III | IV | V | VI | VII | VIII | IX | X
1 | 2 | 3 | 4 | 5 | 6 | 7 | 8 | 9 | 10 | 11 | 12 | 13 | 14 | 15 | 16
Новгородского филиал ПАО "Россети Северо-Запад"
ПО "Ильменские электрические сети"
1 | АО "НПО "КВАНТ" | ПС 110 кВ Районная | ф. 09 | ДУ | до 5 мин | 0.71
| дог. №18/86 ДОУПЭ |  |  |  | от 5 до 20 мин
| т. 8(8162)68-20-04 отдел гл. энергетика |  |  |  | от 20 до 60 мин
| м.т. 8-951-720-15-00 нач. отдела гл. энергетика |  | ф. 26*
м.т. 8-921-207-62-35 дежурный электрик
2 | ОАО "Спектр" | ПС 110 кВ Районная | ф. 64 | ДУ | до 5 мин | 0.33
| дог. №11-00035 |  |  |  | от 5 до 20 мин
| т. 8(8162)33-51-73 приемная |  |  |  | от 20 до 60 мин
| м.т. 8-952-480-10-14 |  | ф. 55*
нач. ЭМО
т.8(8162)33-51-73 дисп. ЭМО
3 | ОАО "Заряд" | ПС 110 кВ Районная | ф. 30 | ДУ | до 5 мин | 0.49
| дог. №11-00886 |  |  |  | от 5 до 20 мин
| т. 8(8162)62-73-23 тех. Директор |  |  |  | от 20 до 60 мин
| м.т. 8-911-609-21-05 нач. ЭМУ |  | ф. 16*
4 | ООО "Амкор СК Новгород" | ПС 110 кВ Районная | ф. 70 | ДУ | до 5 мин | 0.69
| дог. №50 |  |  |  | от 5 до 20 мин
| т. 8(8162)940-888 приемная |  |  |  | от 20 до 60 мин
| м.т. 8-921-022-60-22 |  | ф. 61*
м.т. 8-921-190-17-63 гл. энергетик
м.т. 8-921-196-20-28 дежурный
5 | ООО "Прессман Софт Пэкеджинг | ПС 110 кВ Районная | ф. 66 | ДУ | до 5 мин | 1.68
| Новгород" |  |  |  | от 5 до 20 мин
| дог. №11-00011 |  |  |  | от 20 до 60 мин
| т. 8(8162)680-680 приемная, |  | ф. 39*
м.т. 8-960-201-05-55, 8-963-334-58-89 - гл. энергетик
м.т. 8-963-333-46-59 менедж. по безоп и тех. обесп.
м.т. 8-963-330-68-50 нач. тех. отдела
м.т. 8-960-202-08-67 - старший инженер электрик
м.т. 8-906-202-09-54 - дежурный инженер электрик
6 | ОАО "ВН Мясной Двор" | ПС 110 кВ Районная | ф. 27 | ДУ | до 5 мин | 0.17
| дог. №0000085 |  |  |  | от 5 до 20 мин
| т. 8(8162)680-501 приемная, |  |  |  | от 20 до 60 мин
| т. 8(8162)680-511гл. Инженер |  | ф. 44*
т. 8(81620680-565, м.т. 8-965-8085-51-23 гл. энерг.
м.т. 8-911-600-23-21 дежурный
7 | ООО "Гранит" | ПС 110 кВ Районная |  | ПП | до 5 мин
| дог. №11-01389 |  |  |  | от 5 до 20 мин
| м.т.8-964-690-69-06 - оперативный персонал |  |  |  | от 20 до 60 мин | [6 empty] | 0.68
ф. 47*, 48*
8 | ОАО "Новгородский завод | ПС 110 кВ Антоново |  | ПП | до 5 мин
| стекловолокна" |  |  |  | от 5 до 20 мин
| дог. №01-00054 |  |  |  | от 20 до 60 мин | [6 empty] | 1.42
| т. 8(8162)68-05-90 приемная |  | ф. 08*, 17*
т. 8-931-853-04-44 тех. директор
м.т. 8-921-730-33-13 инженер ОГЭ
9 | ИП Сивкова А.О. (ООО "НОРДИНВЕСТ") | ПС 110 кВ Базовая |  | ПП | до 5 мин
| дог. №0000085 |  | ф. 10/10, 10/11 |  | от 5 до 20 мин
| м.т. 8-921-739-90-02 техический директор |  |  |  | от 20 до 60 мин | [6 empty] | 1.02
т. 8(8162) 33-88-50 дежурный
10 | АО "СКТБ РТ" дог. №0000085 | ПС 110 кВ Базовая |  | ПП | до 5 мин
| т. 8(8162)76-56-58 приемная |  |  |  | от 5 до 20 мин
| т. 8-950-684-61-14 гл. инженер |  | ф. 11 |  | от 20 до 60 мин | [6 empty] | 0.96
| т. 8(8162)629-083 м.т. 8-921-699-77-68 дежурный |  | ф.69*
11 | ПАО "Контур" дог. №253 от 27.10.2017 | ПС 110 кВ Базовая |  | ПП | до 5 мин
| т. 8(8162)680-900 приемная |  | ф. 66, 74 |  | от 5 до 20 мин
| т. 8(8162)680-910, 680-900 доб. 477 |  |  |  | от 20 до 60 мин | [6 empty] | 1.15
| т. 8(8162)680-887, м.т. 8-965-808-03-33 |  | ф. 79*, 73*, 70*
гл. энергетик
м.т. 8-965-806-74-05 дежурный
12 | ООО "Трубичино" | ПС 330 кВ Новгородская |  | ПП | до 5 мин
| дог. №13-00117 |  |  |  | от 5 до 20 мин
| т. 8(8162)741-133 приёмная |  |  |  | от 20 до 60 мин | [6 empty] | 0
| т. 8(8162)741-139, м.т. 8-911-601-28-21 гл. энерг., дежурный |  | ф. 01*, 07*, 13*, 15*
13 | ЗАО "НМЗ" | НТЭЦ 110 кВ (Новгородская ТЭЦ ПАО "ТГК-2") |  | ПП | до 5 мин
| дог. №01/12/17-ОГЭ |  |  |  | от 5 до 20 мин
| т. 8(8162)940-750 - приёмная |  |  |  | от 20 до 60 мин | [6 empty] | 1.496
| т. 8(8162)940-750 доб. 250, м.т. 8-911-600-74-72 |  | яч. 5*, яч. 46*
зам. главного энерг. по электрохозяйству
т. 8(8162)940-750 доб. 285, м.т. 8-911-600-46-70
ответственный за электрохозяйство
м.т. 8-911-600-66-35 - дежурный
14 | ПАО "Акрон" дог. №11702-1 от 06.12.2019 | ПС 110 кВ 100 ПС 110 кВ 315 | конторль ввода ГВО по величине потребления подстанций | ОП | до 5 мин | 10.275
| №11702-2 от 06.12.2019 |  |  |  | от 5 до 20 мин |  |  |  | 10.968
| №11702-3 от 06.12.2019 |  |  |  | от 20 до 60 мин | [6 empty] | 5.11
173012 г. Великий Новгород
т. 8(8162)99-65-55 приемная
т. 8(8162)99-62-00 гл. инженер
т. 8(8162)99-62-05 гл. энергетик
т. 8(8162)99-63-77 нач. смены цеха эл. снабж.
т. 8(8162)99-62-54 диспетчер
т. 8(8162)99-61-09 справочная
15 | ООО "Новгородский бекон" | ПС 110 кВ Новоселицы |  | ПП | до 5 мин
| п/ф д. Божонка |  |  |  | от 5 до 20 мин
| дог. №53110002312 |  |  |  | от 20 до 60 мин | [6 empty] | 4.25
| т. 8(8162)682-763 приёмная |  | ф. 02*, 03*, 04*, 05*, 06*, 07*, 08*, 09*
м.т. 8-8-965-808-66-23 дежурный э/монтер
16 | ООО "Новгородский бекон" | ПС 110 кВ Чечулино ПС 110 кВ Подберезье |  | ПП | до 5 мин
| дог. №53110002312 |  |  |  | от 5 до 20 мин
| т. 8(8162)682-763 приёмная |  |  |  | от 20 до 60 мин | [6 empty] | 0.5712
| м.т. 8-911-620-02-83 нач. электроцеха |  | ф. 05*, 06*, 07*, 08*
| т. 8(8162)682-670, 8(8162)682-660 дежурный |  | ф. 04*, 05*, 07*, 08*
17 | ОАО "Подберезский | ПС 110 кВ Подберезье |  | ПП | до 5 мин
| комбинат хлебепродуктов" |  |  |  | от 5 до 20 мин
| дог. №11-01590 |  | ф. 06, 09 |  | от 20 до 60 мин | [6 empty] | 0.96
т. 8(8162)742-641 приёмная
т. 8(8162) 742-643 гл. инженер
т. 8(8162)742-500, м.т. 8-911-645-24-67
оперативный персонал
18 | ООО "Агрокомплекс" | ПС 110 кВ Спасская |  | ПП | до 5 мин
| дог. №51-00191 |  |  |  | от 5 до 20 мин
| м.т. 8-921-964-78-00 - оперативный персонал |  |  |  | от 20 до 60 мин | [6 empty] | 0.67
ф. 01*, 04*
19 | Смешанная нагрузка: Администрация Савинского сельского поселения, МАОУ "Hовоселицкая средняя общеобразовательная школа", Потребительское общество "Новгородское", ОАО "Вымпел-Коммуникации", ОАО "Мегафон", население | ПС 110 кВ Новоселицы | ф. 01 | ДУ | до 5 мин | 0.45
от 5 до 20 мин
от 20 до 60 мин
20 | Смешанная нагрузка: Администрация Савинского сельского поселения, ОАО "Вымпел-Коммуникации", ОАО "Мегафон", Филиал ОАО "Мобильные Теле Системы", ФГУ "Упрдор России", население | ПС 110 кВ Новоселицы | ф. 10 | ДУ | до 5 мин | 0.86
от 5 до 20 мин
от 20 до 60 мин
21 | Смешанная нагрузка: Государственная компания "Российские автомобильные дороги", ООО "Магистраль двух столиц" | ПС 110 кВ Дорожная | ф. 01 | ДУ | до 5 мин | 0.161
от 5 до 20 мин
от 20 до 60 мин
|  | ПС 110 кВ Дорожная | ф. 02 | ДУ | до 5 мин | 0.612
от 5 до 20 мин
от 20 до 60 мин
|  | ПС 110 кВ Дорожная | ф. 03 | ДУ | до 5 мин | 0.345
от 5 до 20 мин
от 20 до 60 мин
|  | ПС 110 кВ Дорожная | ф. 04 | ДУ | до 5 мин | 0.31
от 5 до 20 мин
от 20 до 60 мин
22 | Смешанная нагрузка: Государственная компания "Российские автомобильные дороги", ООО "Магистраль двух столиц" | ПС 110 кВ Магистральная | ф. 01 | ДУ | до 5 мин | 0.17
от 5 до 20 мин
от 20 до 60 мин
|  | ПС 110 кВ Магистральная | ф. 02 | ДУ | до 5 мин | 0.14
от 5 до 20 мин
от 20 до 60 мин
|  | ПС 110 кВ Магистральная | ф. 03 | ДУ | до 5 мин | 0.26
от 5 до 20 мин
от 20 до 60 мин
|  | ПС 110 кВ Магистральная | ф. 04 | ДУ | до 5 мин | 0.34
от 5 до 20 мин
от 20 до 60 мин
23 | Смешанная нагрузка: ОАУСО "Шимский КЦСО (комплексный центр социального обслуживания)", МУ "Шимская ЦКДС " (централизованная культурно-досуговая система), КФХ Акашкин А. И., ООО "Капитан", ИП Ведехин А. С., ИП Митина, КХ Кадырова А. У., ООО "СП "Шелонь-1", Администрация Шимского муниципального района, население | ПС 110 кВ Шимск | ф. 13 | ОП | до 5 мин | 0.65
от 5 до 20 мин
от 20 до 60 мин
24 | Смешанная нагрузка: Администрация Шимского муниципального района, население | ПС 110 кВ Шимск | ф. 14 | ОП | до 5 мин | 0.44
от 5 до 20 мин
от 20 до 60 мин
25 | Смешанная нагрузка: д. Желкун, д.Медвежья голова, д.Здринога, д.Песчаное (Поозерье) | ПС 110 кВ Южная | ф. 15 | ДУ | до 5 мин | 2.56
от 5 до 20 мин
от 20 до 60 мин
26 | Смешанная нагрузка:н.п.Панковка, дачи, садоводчество | РП 10 кВ Южное | ф. 3 | ДУ | до 5 мин | 0.18
от 5 до 20 мин
от 20 до 60 мин
27 | Смешанная нагрузка: н.п.Троица, Новое Ракомо, Старое Ракомо | РП 10 кВ Южное | ф. 4 | ДУ | до 5 мин | 0.39
от 5 до 20 мин
от 20 до 60 мин
28 | Смешанная нагрузка: н.п. Старое Ракомо, Три Отрока | РП 10 кВ Южное | ф. 7 | ДУ | до 5 мин | 0
от 5 до 20 мин
от 20 до 60 мин
29 | Смешанная нагрузка: Садовое общество "Жасмин", освещение трассы в пн.п.Панковка (светофоры) | РП 10 кВ Южное | ф. 9 | ДУ | до 5 мин | 0.2
от 5 до 20 мин
от 20 до 60 мин
30 | Смешанная нагрузка: газовый распределительный пункт, гаражный комплекс "Акрон", ЧП Ковалев (бетон), фабрика упаковки. | ПС 330 кВ Новгородская | ф. 21 | ОП | до 5 мин | 0.089
от 5 до 20 мин
от 20 до 60 мин
31 | Смешанная нагрузка: н.п.Вашково | ПС 330 кВ Юго-Западная | ф. 1 | ОП | до 5 мин | 0.128
от 5 до 20 мин
от 20 до 60 мин
32 | Смешанная нагрузка: н.п.Видогощь, Кшентицы, ВашковоМагазины, РАЙПО, дачные участки, крестьянское хозяйство (циплята) | ПС 330 кВ Юго-Западная | ф. 3 | ОП | до 5 мин | 0.244
от 5 до 20 мин
от 20 до 60 мин
33 | Смешанная нагрузка: полигон твердых бытовых отходов, н.п.Люболяды, Нащи, Вашково, дачные участки, сады | ПС 330 кВ Юго-Западная | ф. 7 | ОП | до 5 мин | 0.178
от 5 до 20 мин
от 20 до 60 мин
ИТОГО по ПО "ИЭС" до 5 мин. |  |  |  |  | 23.052 | 23.052 | 0 | 0 | 0 | 0 | 0 | 0 | 0 | 0 | 0
ИТОГО по ПО "ИЭС" от 5 до 20 мин. |  |  |  |  | 10.968 | 0 | 0 | 0 | 10.968 | 0 | 0 | 0 | 0 | 0 | 0
ИТОГО по ПО "ИЭС" от 20 до 60 мин. |  |  |  |  | 18.2872 | 0 | 0 | 0 | 0 | 0 | 0 | 18.2872 | 0 | 0 | 0
ВСЕГО по ПО "ИЭС" до 20 мин. (включая объем нагрузки до 5 мин.) |  |  |  |  | 34.02 | 23.052 | 0 | 0 | 10.968 | 0 | 0 | 0 | 0 | 0 | 0
ВСЕГО по ПО "ИЭС" до 60 мин. (включая объем нагрузки до 5 мин., до 20 мин.) |  |  |  |  | 52.3072 | 23.052 | 0 | 0 | 10.968 | 0 | 0 | 18.2872 | 0 | 0 | 0
ИТОГО по ПО "ИЭС" до 5 мин. с нарастающим итогом | [5 empty] | 23.052 | 23.052 | 23.052 | 23.052 | 23.052 | 23.052 | 23.052 | 23.052 | 23.052 | 23.052
ИТОГО по ПО "ИЭС" от 5 до 20 мин. с нарастающим итогом | [5 empty] | 0 | 0 | 0 | 10.968 | 10.968 | 10.968 | 10.968 | 10.968 | 10.968 | 10.968
ИТОГО по ПО "ИЭС" от 20 до 60 мин. с нарастающим итогом | [5 empty] | 0 | 0 | 0 | 0 | 0 | 0 | 18.2872 | 18.2872 | 18.2872 | 18.2872
ВСЕГО по ПО "ИЭС" до 20 мин. (включая объем нагрузки до 5 мин.) с нарастающим итогом | [5 empty] | 23.052 | 23.052 | 23.052 | 34.02 | 34.02 | 34.02 | 34.02 | 34.02 | 34.02 | 34.02
ВСЕГО по ПО "ИЭС" до 60 мин. (включая объем нагрузки до 5 мин., до 20 мин.) с нарастающим итогом | [5 empty] | 23.052 | 23.052 | 23.052 | 34.02 | 34.02 | 34.02 | 52.3072 | 52.3072 | 52.3072 | 52.3072
ПО "Валдайские электрические сети"
Старорусский РЭС
34 | ОАО "ПФК" | ПС 110 кВ Парфино |  | ПП | до 5 мин.
| т. 8-964-310-70-79 - гл. энергетик |  | ф. 7 (6 кВ) |  | от 5 до 20 мин.
| т. 8-(816-50)-68-560, 8-921-697-19-58 - |  |  |  | от 20 до 60 мин | [7 empty] | 2.1
| главный инженер |  | ф. 3* (6 кВ)
т.8-(816-50)68-548 начальник энергослужбы
8-921-024-54-12 - оперативный персонал
35 | НОАУ "Демянский | ПС 110 кВ Медниково |  | ПП | до 5 мин.
| лесхоз" |  |  |  | от 5 до 20 мин.
| тел.8-(816-52)-58-537 - приемная |  | ф. 9 |  | от 20 до 60 мин | [7 empty] | 0.23
м.т. 8-911-612-00-53 оперативный персонал
36 | ООО"ЭКО ВУД" тел.8-911-351-05-82 оперативный персонал | ПС 110 кВ Парфино | ф. 4 (6 кВ) | ПП | до 5 мин.
от 5 до 20 мин.
[5 empty] | от 20 до 60 мин | [7 empty] | 0.52
37 | ИП Иванов М.Е тел.8-(816-50)-61-984, 8-911-614-01-26 оперативный персонал | ПС 110 кВ Парфино | ф. 1 (10 кВ) | ПП | до 5 мин.
от 5 до 20 мин.
[5 empty] | от 20 до 60 мин | [7 empty] | 0.65
38 | Смешанная нагрузка (частный сектор, с/х предприятия, магазины, школа) | ПС 110 кВ Русса | ф. 5 | ДУ | до 5 мин. | 0.15
от 5 до 20 мин.
от 20 до 60 мин
ИТОГО по Старорусскому РЭС до 5 мин. |  |  |  |  | 0.15 | 0.15 | 0 | 0 | 0 | 0 | 0 | 0 | 0 | 0 | 0
ИТОГО по Старорусскому РЭС от 5 до 20 мин. |  |  |  |  | 0 | 0 | 0 | 0 | 0 | 0 | 0 | 0 | 0 | 0 | 0
ИТОГО по Старорусскому РЭС от 20 до 60 мин. |  |  |  |  | 3.5 | 0 | 0 | 0 | 0 | 0 | 0 | 0 | 3.5 | 0 | 0
ВСЕГО по Старорусскому РЭС до 20 мин. (включая объем нагрузки до 5 мин.) |  |  |  |  | 0.15 | 0.15 | 0 | 0 | 0 | 0 | 0 | 0 | 0 | 0 | 0
ВСЕГО по Старорусскому РЭС до 60 мин. (включая объем нагрузки до 5 мин., до 20 мин.) |  |  |  |  | 3.65 | 0.15 | 0 | 0 | 0 | 0 | 0 | 0 | 3.5 | 0 | 0
ИТОГО по Старорусскому РЭС до 5 мин. с нарастающим итогом | [5 empty] | 0.15 | 0.15 | 0.15 | 0.15 | 0.15 | 0.15 | 0.15 | 0.15 | 0.15 | 0.15
ИТОГО по Старорусскому РЭС от 5 до 20 мин. с нарастающим итогом | [5 empty] | 0 | 0 | 0 | 0 | 0 | 0 | 0 | 0 | 0 | 0
ИТОГО по Старорусскому РЭС от 20 до 60 мин. с нарастающим итогом | [5 empty] | 0 | 0 | 0 | 0 | 0 | 0 | 0 | 3.5 | 3.5 | 3.5
ВСЕГО по Старорусскому РЭС до 20 мин. (включая объем нагрузки до 5 мин.) с нарастающим итогом | [5 empty] | 0.15 | 0.15 | 0.15 | 0.15 | 0.15 | 0.15 | 0.15 | 0.15 | 0.15 | 0.15
ВСЕГО по Старорусскому РЭС до 60 мин. (включая объем нагрузки до 5 мин., до 20 мин.) с нарастающим итогом | [5 empty] | 0.15 | 0.15 | 0.15 | 0.15 | 0.15 | 0.15 | 0.15 | 3.65 | 3.65 | 3.65
ИТОГО по ПО "ВЭС" до 5 мин. |  |  |  |  | 0.15 | 0.15 | 0 | 0 | 0 | 0 | 0 | 0 | 0 | 0 | 0
ИТОГО по ПО "ВЭС" 5 до 20 мин. |  |  |  |  | 0 | 0 | 0 | 0 | 0 | 0 | 0 | 0 | 0 | 0 | 0
ИТОГО по ПО "ВЭС" 20 до 60 мин. |  |  |  |  | 3.5 | 0 | 0 | 0 | 0 | 0 | 0 | 0 | 3.5 | 0 | 0
ВСЕГО по ПО "ВЭС" до 20 мин. (включая объем нагрузки до 5 мин.) |  |  |  |  | 0.15 | 0.15 | 0 | 0 | 0 | 0 | 0 | 0 | 0 | 0 | 0
ВСЕГО по ПО "ВЭС" до 60 мин. (включая объем нагрузки до 5 мин., до 20 мин.) |  |  |  |  | 3.65 | 0.15 | 0 | 0 | 0 | 0 | 0 | 0 | 3.5 | 0 | 0
ИТОГО по ПО "ВЭС" до 5 мин. с нарастающим итогом | [5 empty] | 0.15 | 0.15 | 0.15 | 0.15 | 0.15 | 0.15 | 0.15 | 0.15 | 0.15 | 0.15
ИТОГО по ПО "ВЭС" от 5 до 20 мин. с нарастающим итогом | [5 empty] | 0 | 0 | 0 | 0 | 0 | 0 | 0 | 0 | 0 | 0
ИТОГО по ПО "ВЭС" от 20 до 60 мин. с нарастающим итогом | [5 empty] | 0 | 0 | 0 | 0 | 0 | 0 | 0 | 3.5 | 3.5 | 3.5
ВСЕГО по ПО "ВЭС" до 20 мин. (включая объем нагрузки до 5 мин.) с нарастающим итогом | [5 empty] | 0.15 | 0.15 | 0.15 | 0.15 | 0.15 | 0.15 | 0.15 | 0.15 | 0.15 | 0.15
ВСЕГО по ПО "ВЭС" 60 мин. (включая объем нагрузки до 5 мин., до 20 мин.) с нарастающим итогом | [5 empty] | 0.15 | 0.15 | 0.15 | 0.15 | 0.15 | 0.15 | 0.15 | 3.65 | 3.65 | 3.65
ИТОГО по Новгородскому филиалу ПАО "Россети Северо-Запад" до 5 мин. |  |  |  |  | 23.202 | 23.202 | 0 | 0 | 0 | 0 | 0 | 0 | 0 | 0 | 0
ИТОГО по Новгородскому филиалу ПАО "Россети Северо-Запад" от 5 до 20 мин. |  |  |  |  | 10.968 | 0 | 0 | 0 | 10.968 | 0 | 0 | 0 | 0 | 0 | 0
ИТОГО по Новгородскому филиалу ПАО "Россети Северо-Запад" от 20 до 60 мин. |  |  |  |  | 21.7872 | 0 | 0 | 0 | 0 | 0 | 0 | 18.2872 | 3.5 | 0 | 0
ВСЕГО по Новгородскому филиалу ПАО "Россети Северо-Запад" до 20 мин. (включая объем нагрузки до 5 мин.) |  |  |  |  | 34.17 | 23.202 | 0 | 0 | 10.968 | 0 | 0 | 0 | 0 | 0 | 0
ВСЕГО по Новгородскому филиалу ПАО "Россети Северо-Запад" до 60 мин. (включая объем нагрузки до 5 мин., до 20 мин.) |  |  |  |  | 55.9572 | 23.202 | 0 | 0 | 10.968 | 0 | 0 | 18.2872 | 3.5 | 0 | 0
ИТОГО по Новгородскому филиалу ПАО "Россети Северо-Запад" до 5 мин. с нарастающим итогом | [5 empty] | 23.202 | 23.202 | 23.202 | 23.202 | 23.202 | 23.202 | 23.202 | 23.202 | 23.202 | 23.202
ИТОГО по Новгородскому филиалу ПАО "Россети Северо-Запад" от 5 до 20 мин. с нарастающим итогом | [5 empty] | 0 | 0 | 0 | 10.968 | 10.968 | 10.968 | 10.968 | 10.968 | 10.968 | 10.968
ИТОГО по Новгородскому филиалу ПАО "Россети Северо-Запад" от 20 до 60 мин. с нарастающим итогом | [5 empty] | 0 | 0 | 0 | 0 | 0 | 0 | 18.2872 | 21.7872 | 21.7872 | 21.7872
ВСЕГО по Новгородскому филиалу ПАО "Россети Северо-Запад" до 20 мин. (включая объем нагрузки до 5 мин.) с нарастающим итогом | [5 empty] | 23.202 | 23.202 | 23.202 | 34.17 | 34.17 | 34.17 | 34.17 | 34.17 | 34.17 | 34.17
ВСЕГО по Новгородскому филиалу ПАО "Россети Северо-Запад" до 60 мин. (включая объем нагрузки до 5 мин., до 20 мин.) с нарастающим итогом | [5 empty] | 23.202 | 23.202 | 23.202 | 34.17 | 34.17 | 34.17 | 52.4572 | 55.9572 | 55.9572 | 55.9572
Потребители АО "Новгородоблэлектро"
Новгородское отделение, тел. диспетчера 77-22-22
39 | Промышленная зона | ПС 110 кВ Районная | ф.41 | ДУ | до 5 мин. | 0.332
| (ООО "Новгородснаб" тел.:62-82-46, 62-86-04 |  |  |  | от 5 до 20 мин.
| ООО "Лес" тел.:8-911-027-03-04) и др. |  |  |  | от 20 до 60 мин
тел. 77-22-22 деж. диспетчер НОКЭ
40 | Промышленная зона | ПС 110 кВ Районная | ф.33 | ДУ | до 5 мин. | 0.324
| (ЗАО "Стройснаб" тел.:73-26-14, |  |  |  | от 5 до 20 мин.
| 8-911-633-12-15 |  |  |  | от 20 до 60 мин
ООО "Фабус" тел.:640-052, 640-202
ООО "Строительное предприятие 640"
тел.: 642-404, 641-627)
41 | ЗАО "ПК "Волховец", дог.№ 00005 и др. | ПС 110 кВ Районная | ф. 20 | ДУ | до 5 мин. | 1.213
| 94-46-00 приемная, |  |  |  | от 5 до 20 мин.
| 94-47-08, 8-911-600-39-88 гл.энергетик, |  |  |  | от 20 до 60 мин
94-46-94, 8-911-041-96-33 зам. гл. энергетика
94-46-88, 94-47-29 дежурный электрик
|  | ПС 110 кВ Районная | ф. 34 | ДУ | до 5 мин. | 0.287
от 5 до 20 мин.
от 20 до 60 мин
42 | ОАО "Трансвит" | ПС 110 кВ Районная |  | ПП | до 5 мин.
| дог.№53010000668 |  |  |  | от 5 до 20 мин.
| тел. 77-44-74 гл. энергетик |  | ф. 13, 22 |  | от 20 до 60 мин | [7 empty] | 0.943
тел: 60-74-50 - энергетик
тел: 33-97-37 - дежурный электрик
43 | Жилая зона ООО УК "Белый город" | ПС 110 кВ Южная | ф. 07, 30 | ДУ | до 5 мин. | 0.88
от 5 до 20 мин.
от 20 до 60 мин
44 | Жилая зона УК ООО "Небоскреб", ООО "ИнвестСтройГрупп" | ПС 110 кВ Южная | ф.13, 24 | ДУ | до 5 мин. | 0.044
от 5 до 20 мин.
от 20 до 60 мин
45 | Жилая зона ООО "Имса" | ПС 110 кВ Южная | ф. 12, 25 | ДУ | до 5 мин. | 0.328
от 5 до 20 мин.
от 20 до 60 мин
46 | ЗАО "Лактис", дог.№01337, | ПС 110 кВ Районная |  | ПП | до 5 мин.
| 500-908, 8-921-201-03-00 гл. энергетик, |  |  |  | от 5 до 20 мин.
| тел.629-108, 8-921-606-20-36 мастер эл.служ. |  | ф. 45, 46 |  | от 20 до 60 мин | [7 empty] | 1.245
629-128, 8-921-606-20-43 дежурный электромонтер
47 | ООО "Лента", дог.№ 53010000004 | ПС 110 кВ Южная |  | ПП | до 5 мин.
| 8-(812)-380-61-31 центр.приемная, |  |  |  | от 5 до 20 мин.
| 68-00-91 гл. инженер, 8-921-570-12-08 оперативный персонал |  | ф. 14, 23 |  | от 20 до 60 мин | [7 empty] | 0.51
68-00-96 доб. 768 - гл. энергетик
48 | ООО "Лента", дог.№ 53010000002 | ПС 110 кВ Районная |  | ПП | до 5 мин.
| 8-(812)-380-61-31 центр.приемная, |  |  |  | от 5 до 20 мин.
| 68-00-91 гл. инженер, 8-921-980-15-65 оперативный персонал |  | ф. 23, 28 |  | от 20 до 60 мин | [7 empty] | 0.511
68-00-96 доб. 768 - гл. энергетик
49 | ООО "Базис" | ПС 330 кВ Новгородская | ф. 5 | ОП | до 5 мин. | 0.248
| дог.:53010000019 |  |  |  | от 5 до 20 мин.
| тел.:62-26-27 |  |  |  | от 20 до 60 мин
м.т.: 8-911-600-89-50 оперативный персонал
50 | Смешанная нагрузка: гаражи, АЗС "Шелл Нефть", частное население. | ПС 330 кВ Новгородскя | ф. 3 | ОП | до 5 мин. | 0.116
от 5 до 20 мин.
от 20 до 60 мин
ИТОГО по Новгородскому отделению до 5 мин. |  |  |  |  | 3.772 | 3.772 | 0 | 0 | 0 | 0 | 0 | 0 | 0 | 0 | 0
ИТОГО по Новгородскому отделению от 5 до 20 мин. |  |  |  |  | 0 | 0 | 0 | 0 | 0 | 0 | 0 | 0 | 0 | 0 | 0
ИТОГО по Новгородскому отделению от 20 до 60 мин. |  |  |  |  | 3.209 | 0 | 0 | 0 | 0 | 0 | 0 | 0 | 3.209 | 0 | 0
ИТОГО по Новгородскому отделению до 20 мин. (включая объем нагрузки до 5 мин.) |  |  |  |  | 3.772 | 3.772 | 0 | 0 | 0 | 0 | 0 | 0 | 0 | 0 | 0
ИТОГО по Новгородскому отделению до 60 мин. (включая объем нагрузки до 5 мин., до 20 мин.) |  |  |  |  | 6.981 | 3.772 | 0 | 0 | 0 | 0 | 0 | 0 | 3.209 | 0 | 0
ИТОГО по Новгородскому отделению до 5 мин. с нарастающим итогом | [5 empty] | 3.772 | 3.772 | 3.772 | 3.772 | 3.772 | 3.772 | 3.772 | 3.772 | 3.772 | 3.772
ИТОГО по Новгородскому отделению от 5 до 20 мин. с нарастающим итогом | [5 empty] | 0 | 0 | 0 | 0 | 0 | 0 | 0 | 0 | 0 | 0
ИТОГО по Новгородскому отделению от 20 до 60 мин. с нарастающим итогом | [5 empty] | 0 | 0 | 0 | 0 | 0 | 0 | 0 | 3.209 | 3.209 | 3.209
ИТОГО по Новгородскому отделению до 20 мин. (включая объем нагрузки до 5 мин.) с нарастающим итогом | [5 empty] | 3.772 | 3.772 | 3.772 | 3.772 | 3.772 | 3.772 | 3.772 | 3.772 | 3.772 | 3.772
ИТОГО по Новгородскому отделению до 60 мин. (включая объем нагрузки до 5 мин., до 20 мин.) с нарастающим итогом | [5 empty] | 3.772 | 3.772 | 3.772 | 3.772 | 3.772 | 3.772 | 3.772 | 6.981 | 6.981 | 6.981
Старорусский филиал, тел. диспетчера 8-(816-52)-52-639
51 | Промышленная зона | ПС 110 кВ Русса | ф.15 | ДУ | до 5 мин. | 1.225
| (ООО "Лакто-Новгород") |  |  |  | от 5 до 20 мин.
| т.8-(816-52)-5-61-85 |  |  |  | от 20 до 60 мин
ИТОГО по Старорусскому филиалу до 5 мин. |  |  |  |  | 1.225 | 1.225 | 0 | 0 | 0 | 0 | 0 | 0 | 0 | 0 | 0
ИТОГО по Старорусскому филиалу от 5 до 20 мин. |  |  |  |  | 0 | 0 | 0 | 0 | 0 | 0 | 0 | 0 | 0 | 0 | 0
ИТОГО по Старорусскому филиалу от 20 до 60 мин. |  |  |  |  | 0 | 0 | 0 | 0 | 0 | 0 | 0 | 0 | 0 | 0 | 0
ИТОГО по Старорусскому филиалу до 20 мин. (включая объем нагрузки до 5 мин.) |  |  |  |  | 1.225 | 1.225 | 0 | 0 | 0 | 0 | 0 | 0 | 0 | 0 | 0
ИТОГО по Старорусскому филиалу до 60 мин. (включая объем нагрузки до 5 мин., до 20 мин.) |  |  |  |  | 1.225 | 1.225 | 0 | 0 | 0 | 0 | 0 | 0 | 0 | 0 | 0
ИТОГО по Старорусскому филиалу до 5 мин. с нарастающим итогом | [5 empty] | 1.225 | 1.225 | 1.225 | 1.225 | 1.225 | 1.225 | 1.225 | 1.225 | 1.225 | 1.225
ИТОГО по Старорусскому филиалу от 5 до 20 мин. с нарастающим итогом | [5 empty] | 0 | 0 | 0 | 0 | 0 | 0 | 0 | 0 | 0 | 0
ИТОГО по Старорусскому филиалу от 20 до 60 мин. с нарастающим итогом | [5 empty] | 0 | 0 | 0 | 0 | 0 | 0 | 0 | 0 | 0 | 0
ИТОГО по Старорусскому филиалу до 20 мин. (включая объем нагрузки до 5 мин.) с нарастающим итогом | [5 empty] | 1.225 | 1.225 | 1.225 | 1.225 | 1.225 | 1.225 | 1.225 | 1.225 | 1.225 | 1.225
ИТОГО по Старорусскому филиалу до 60 мин. (включая объем нагрузки до 5 мин., до 20 мин.) с нарастающим итогом | [5 empty] | 1.225 | 1.225 | 1.225 | 1.225 | 1.225 | 1.225 | 1.225 | 1.225 | 1.225 | 1.225
ИТОГО по АО "Новгородоблэлектро" до 5 мин. |  |  |  |  | 4.997 | 4.997 | 0 | 0 | 0 | 0 | 0 | 0 | 0 | 0 | 0
ИТОГО по АО "Новгородоблэлектро" от 5 до 20 мин. |  |  |  |  | 0 | 0 | 0 | 0 | 0 | 0 | 0 | 0 | 0 | 0 | 0
ИТОГО по АО "Новгородоблэлектро" от 20 до 60 мин. |  |  |  |  | 3.209 | 0 | 0 | 0 | 0 | 0 | 0 | 0 | 3.209 | 0 | 0
ИТОГО по АО "Новгородобэлектро" до 20 мин. (включая объем нагрузки до 5 мин.) |  |  |  |  | 4.997 | 4.997 | 0 | 0 | 0 | 0 | 0 | 0 | 0 | 0 | 0
ИТОГО по АО "Новгородобэлектро" до 60 мин. (включая объем нагрузки до 5 мин., до 20 мин.) |  |  |  |  | 8.206 | 4.997 | 0 | 0 | 0 | 0 | 0 | 0 | 3.209 | 0 | 0
ИТОГО по АО "Новгородоблэлектро" до 5 мин. с нарастающим итогом | [5 empty] | 4.997 | 4.997 | 4.997 | 4.997 | 4.997 | 4.997 | 4.997 | 4.997 | 4.997 | 4.997
ИТОГО по АО "Новгородоблэлектро" от 5 до 20 мин. с нарастающим итогом | [5 empty] | 0 | 0 | 0 | 0 | 0 | 0 | 0 | 0 | 0 | 0
ИТОГО по АО "Новгородоблэлектро" от 20 до 60 мин. с нарастающим итогом | [5 empty] | 0 | 0 | 0 | 0 | 0 | 0 | 0 | 3.209 | 3.209 | 3.209
ИТОГО по АО "Новгородобэлектро"до 20 мин. (включая объем нагрузки до 5 мин.) с нарастающим итогом | [5 empty] | 4.997 | 4.997 | 4.997 | 4.997 | 4.997 | 4.997 | 4.997 | 4.997 | 4.997 | 4.997
ИТОГО по АО "Новгородобэлектро" до 60 мин. (включая объем нагрузки до 5 мин., до 20 мин.) с нарастающим итогом | [5 empty] | 4.997 | 4.997 | 4.997 | 4.997 | 4.997 | 4.997 | 4.997 | 8.206 | 8.206 | 8.206
Потребители Филиала ПАО "ФСК ЕЭС" Новгородского предприятия МЭС
52 | ОАО "Красный Октябрь" | ПС 330 кВ Новгородская |  | ПП | до 5 мин.
| директор: 64-29-10 |  |  |  | от 5 до 20 мин.
8-963-366-3169
| Начальник команды: 64-21-50 |  |  |  | от 20 до 60 мин. | [6 empty] | 0.252
| 8-911-644-6822 оперативный персонал |  | ВЛ 10 кВ л. 4 З-д Энергия*
| 8-911-601-0067 оперативный персонал |  | ВЛ 10 кВ л. 18 З-д Энергия*
Электромонтер: 8-951-720-2180
8-911-619-15-35 гл. энергетик
53 | ООО "Газпром трансгаз | ПС 330 кВ Новгородская |  | ПП | до 5 мин.
| Санкт-Петербург" |  |  |  | от 5 до 20 мин.
Начальник СЭВС: 944-829,
| 8-958-453-50-70 |  |  |  | от 20 до 60 мин. | [6 empty] | 0.111
Инженер СЭВС: 944-839
| 8-921-205-8569 оперативный персонал |  | Фидер 10 кВ л. 6, 8 Газпром
| 8-921-205-8540 оперативный персонал |  | Трансгаз С-Петербург*
54 | ООО "Транснефть-Балтика" | ПС 330 кВ Юго-Западная |  | ОП | до 5 мин.
| Гл.энергетик: 8-931-850-90-08 |  |  |  | от 5 до 20 мин. |  |  |  | 8.18
| Зам. гл. энергетика: 8-931-850-90-50 |  |  |  | от 20 до 60 мин
| энергетик: 8-931-850-90-64 |  | ВЛ 110 кВ Юго-Западная -
| энергодиспетчер: 8-931-850-90-22 |  | НПС-7 № 1*
ВЛ 110 кВ Юго-Западная -
НПС-7 № 2*
ИТОГО по Филиалу ПАО "ФСК ЕЭС" Новгородского предприятия МЭС до 5 мин. |  |  |  |  | 0 | 0 | 0 | 0 | 0 | 0 | 0 | 0 | 0 | 0 | 0
ИТОГО по Филиалу ПАО "ФСК ЕЭС" Новгородского предприятия МЭС от 5 до 20 мин. |  |  |  |  | 8.18 | 0 | 0 | 0 | 8.18 | 0 | 0 | 0 | 0 | 0 | 0
ИТОГО по Филиалу ПАО "ФСК ЕЭС" Новгородского предприятия МЭС от 20 до 60 мин. |  |  |  |  | 0.363 | 0 | 0 | 0 | 0 | 0 | 0 | 0.363 | 0 | 0 | 0
ВСЕГО по Филиалу ПАО "ФСК ЕЭС" Новгородского предприятия МЭС до 20 мин. (включая объем нагрузки до 5 мин.) |  |  |  |  | 8.18 | 0 | 0 | 0 | 8.18 | 0 | 0 | 0 | 0 | 0 | 0
ВСЕГО по Филиалу ПАО "ФСК ЕЭС" Новгородского предприятия МЭС до 60 мин. (включая объем нагрузки до 5 мин., до 20 мин.) |  |  |  |  | 8.543 | 0 | 0 | 0 | 8.18 | 0 | 0 | 0.363 | 0 | 0 | 0
ИТОГО по Филиалу ПАО "ФСК ЕЭС" Новгородского предприятия МЭС до 5 мин. с нарастающим итогом | [5 empty] | 0 | 0 | 0 | 0 | 0 | 0 | 0 | 0 | 0 | 0
ИТОГО по Филиалу ПАО "ФСК ЕЭС" Новгородского предприятия МЭС от 5 до 20 мин. с нарастающим итогом | [5 empty] | 0 | 0 | 0 | 8.18 | 8.18 | 8.18 | 8.18 | 8.18 | 8.18 | 8.18
ИТОГО по Филиалу ПАО "ФСК ЕЭС" Новгородского предприятия МЭС от 20 до 60 мин. с нарастающим итогом | [5 empty] | 0 | 0 | 0 | 0 | 0 | 0 | 0.363 | 0.363 | 0.363 | 0.363
ВСЕГО по Филиалу ПАО "ФСК ЕЭС" Новгородского предприятия МЭС до 20 мин. (включая объем нагрузки до 5 мин.) с нарастающим итогом | [5 empty] | 0 | 0 | 0 | 8.18 | 8.18 | 8.18 | 8.18 | 8.18 | 8.18 | 8.18
ВСЕГО по Филиалу ПАО "ФСК ЕЭС" Новгородского предприятия МЭС до 60 мин. (включая объем нагрузки до 5 мин., до 20 мин.) с нарастающим итогом | [5 empty] | 0 | 0 | 0 | 8.18 | 8.18 | 8.18 | 8.543 | 8.543 | 8.543 | 8.543
ПАО "ТГК-2" (ООО "Новэлектросети" - ПАО "Акрон")
55 | ПАО "Акрон" дог. №0000071 дкп, | НТЭЦ 110 кВ | конторль ввода ГВО по величине потребления подстанций | ОП | до 5 мин | 3.34
| 173012 г. Великий Новгород | (Новгородская ТЭЦ |  |  | от 5 до 20 мин |  |  |  | 7.502
| т. 8(8162)99-65-55 приемная | ПАО "ТГК-2") |  |  | от 20 до 60 мин | [6 empty] | 4.61
т. 8(8162)99-62-00 гл. инженер
т. 8(8162)99-62-05 гл. энергетик
т. 8(8162)99-63-77 нач. смены цеха эл. снабж.
т. 8(8162)99-62-54 диспетчер
т. 8(8162)99-61-09 справочная
ИТОГО по ПАО "ТГК-2" (ООО "Новэлектросети" - ПАО "Акрон") до 5 мин. |  |  |  |  | 3.34 | 3.34 | 0 | 0 | 0 | 0 | 0 | 0 | 0 | 0 | 0
ИТОГО по ПАО "ТГК-2" (ООО "Новэлектросети" - ПАО "Акрон") от 5 до 20 мин. |  |  |  |  | 7.502 | 0 | 0 | 0 | 7.502 | 0 | 0 | 0 | 0 | 0 | 0
ИТОГО по ПАО "ТГК-2" (ООО "Новэлектросети" - ПАО "Акрон") от 20 до 60 мин. |  |  |  |  | 4.61 | 0 | 0 | 0 | 0 | 0 | 0 | 4.61 | 0 | 0 | 0
ВСЕГО по ПАО "ТГК-2" (ООО "Новэлектросети" - ПАО "Акрон") до 20 мин. (включая объем нагрузки до 5 мин.) |  |  |  |  | 10.842 | 3.34 | 0 | 0 | 7.502 | 0 | 0 | 0 | 0 | 0 | 0
ВСЕГО по ПАО "ТГК-2" (ООО "Новэлектросети" - ПАО "Акрон") до 60 мин. (включая объем нагрузки до 5 мин., до 20 мин.) |  |  |  |  | 15.452 | 3.34 | 0 | 0 | 7.502 | 0 | 0 | 4.61 | 0 | 0 | 0
ИТОГО по ПАО "ТГК-2" (ООО "Новэлектросети" - ПАО "Акрон") до 5 мин. с нарастающим итогом | [5 empty] | 3.34 | 3.34 | 3.34 | 3.34 | 3.34 | 3.34 | 3.34 | 3.34 | 3.34 | 3.34
ИТОГО по ПАО "ТГК-2" (ООО "Новэлектросети" - ПАО "Акрон") от 5 до 20 мин. с нарастающим итогом | [5 empty] | 0 | 0 | 0 | 7.502 | 7.502 | 7.502 | 7.502 | 7.502 | 7.502 | 7.502
ИТОГО по ПАО "ТГК-2" (ООО "Новэлектросети" - ПАО "Акрон") от 20 до 60 мин. с нарастающим итогом | [5 empty] | 0 | 0 | 0 | 0 | 0 | 0 | 4.61 | 4.61 | 4.61 | 4.61
ВСЕГО по ПАО "ТГК-2" (ООО "Новэлектросети" - ПАО "Акрон") до 20 мин. (включая объем нагрузки до 5 мин.) с нарастающим итогом | [5 empty] | 3.34 | 3.34 | 3.34 | 10.842 | 10.842 | 10.842 | 10.842 | 10.842 | 10.842 | 10.842
ВСЕГО по ПАО "ТГК-2" (ООО "Новэлектросети" - ПАО "Акрон") до 60 мин. (включая объем нагрузки до 5 мин., до 20 мин.) с нарастающим итогом | [5 empty] | 3.34 | 3.34 | 3.34 | 10.842 | 10.842 | 10.842 | 15.452 | 15.452 | 15.452 | 15.452
ИТОГО по Новгородской области до 5 мин. |  |  |  |  | 31.539 | 31.539 | 0 | 0 | 0 | 0 | 0 | 0 | 0 | 0 | 0
ИТОГО по Новгородской области от 5 до 20 мин. |  |  |  |  | 26.65 | 0 | 0 | 0 | 26.65 | 0 | 0 | 0 | 0 | 0 | 0
ИТОГО по Новгородской области от 20 до 60 мин. |  |  |  |  | 29.9692 | 0 | 0 | 0 | 0 | 0 | 0 | 23.2602 | 6.709 | 0 | 0
ВСЕГО по Новгородской области до 20 мин. (включая объем нагрузки до 5 мин.) |  |  |  |  | 58.189 | 31.539 | 0 | 0 | 26.65 | 0 | 0 | 0 | 0 | 0 | 0
ВСЕГО по Новгородской области до 60 мин. (включая объем нагрузки до 5 мин., до 20 мин.) |  |  |  |  | 88.1582 | 31.539 | 0 | 0 | 26.65 | 0 | 0 | 23.2602 | 6.709 | 0 | 0
ВСЕГО по ДУ в Новгородской области до 5 мин. | [5 empty] | 15.831 | 0 | 0 | 0 | 0 | 0 | 0 | 0 | 0 | 0
ИТОГО по Новгородской области до 5 мин. с нарастающим итогом | [5 empty] | 31.539 | 31.539 | 31.539 | 31.539 | 31.539 | 31.539 | 31.539 | 31.539 | 31.539 | 31.539
ИТОГО по Новгородской области от 5 до 20 мин. с нарастающим итогом | [5 empty] | 0 | 0 | 0 | 26.65 | 26.65 | 26.65 | 26.65 | 26.65 | 26.65 | 26.65
ИТОГО по Новгородской областиот 20 до 60 мин. с нарастающим итогом | [5 empty] | 0 | 0 | 0 | 0 | 0 | 0 | 23.2602 | 29.9692 | 29.9692 | 29.9692
ВСЕГО по Новгородской области до 20 мин. (включая объем нагрузки до 5 мин.) с нарастающим итогом | [5 empty] | 31.539 | 31.539 | 31.539 | 58.189 | 58.189 | 58.189 | 58.189 | 58.189 | 58.189 | 58.189
ВСЕГО по Новгородской области до 60 мин. (включая объем нагрузки до 5 мин., до 20 мин.) с нарастающим итогом | [5 empty] | 31.539 | 31.539 | 31.539 | 58.189 | 58.189 | 58.189 | 81.4492 | 88.1582 | 88.1582 | 88.1582
ВСЕГО по ДУ в Новгородской области до 5 мин. с нарастающим итогом | [5 empty] | 15.831 | 15.831 | 15.831 | 15.831 | 15.831 | 15.831 | 15.831 | 15.831 | 15.831 | 15.831

## 19-00
ГРАФИК
временного отключения потребления на 2024/2025 гг.
Новгородского энергоузла по Новгородскому филиалу ПАО "Россети Северо-Запад" на территории Новгородской области
по данным КЗ 18 декабря 2024
№ п/п | Потребитель | Наименование подстанции | Наименование фидера /наименование фидера контроля* | Способ ввода отключения по графику | Время отключения | Очередь ограничения (МВт)
[6 empty] | I | II | III | IV | V | VI | VII | VIII | IX | X
1 | 2 | 3 | 4 | 5 | 6 | 7 | 8 | 9 | 10 | 11 | 12 | 13 | 14 | 15 | 16
Новгородского филиал ПАО "Россети Северо-Запад"
ПО "Ильменские электрические сети"
1 | АО "НПО "КВАНТ" | ПС 110 кВ Районная | ф. 09 | ДУ | до 5 мин | 0.72
| дог. №18/86 ДОУПЭ |  |  |  | от 5 до 20 мин
| т. 8(8162)68-20-04 отдел гл. энергетика |  |  |  | от 20 до 60 мин
| м.т. 8-951-720-15-00 нач. отдела гл. энергетика |  | ф. 26*
м.т. 8-921-207-62-35 дежурный электрик
2 | ОАО "Спектр" | ПС 110 кВ Районная | ф. 64 | ДУ | до 5 мин | 0.335
| дог. №11-00035 |  |  |  | от 5 до 20 мин
| т. 8(8162)33-51-73 приемная |  |  |  | от 20 до 60 мин
| м.т. 8-952-480-10-14 |  | ф. 55*
нач. ЭМО
т.8(8162)33-51-73 дисп. ЭМО
3 | ОАО "Заряд" | ПС 110 кВ Районная | ф. 30 | ДУ | до 5 мин | 0.389
| дог. №11-00886 |  |  |  | от 5 до 20 мин
| т. 8(8162)62-73-23 тех. Директор |  |  |  | от 20 до 60 мин
| м.т. 8-911-609-21-05 нач. ЭМУ |  | ф. 16*
4 | ООО "Амкор СК Новгород" | ПС 110 кВ Районная | ф. 70 | ДУ | до 5 мин | 0.73
| дог. №50 |  |  |  | от 5 до 20 мин
| т. 8(8162)940-888 приемная |  |  |  | от 20 до 60 мин
| м.т. 8-921-022-60-22 |  | ф. 61*
м.т. 8-921-190-17-63 гл. энергетик
м.т. 8-921-196-20-28 дежурный
5 | ООО "Прессман Софт Пэкеджинг | ПС 110 кВ Районная | ф. 66 | ДУ | до 5 мин | 1.58
| Новгород" |  |  |  | от 5 до 20 мин
| дог. №11-00011 |  |  |  | от 20 до 60 мин
| т. 8(8162)680-680 приемная, |  | ф. 39*
м.т. 8-960-201-05-55, 8-963-334-58-89 - гл. энергетик
м.т. 8-963-333-46-59 менедж. по безоп и тех. обесп.
м.т. 8-963-330-68-50 нач. тех. отдела
м.т. 8-960-202-08-67 - старший инженер электрик
м.т. 8-906-202-09-54 - дежурный инженер электрик
6 | ОАО "ВН Мясной Двор" | ПС 110 кВ Районная | ф. 27 | ДУ | до 5 мин | 0.35
| дог. №0000085 |  |  |  | от 5 до 20 мин
| т. 8(8162)680-501 приемная, |  |  |  | от 20 до 60 мин
| т. 8(8162)680-511гл. Инженер |  | ф. 44*
т. 8(81620680-565, м.т. 8-965-8085-51-23 гл. энерг.
м.т. 8-911-600-23-21 дежурный
7 | ООО "Гранит" | ПС 110 кВ Районная |  | ПП | до 5 мин
| дог. №11-01389 |  |  |  | от 5 до 20 мин
| м.т.8-964-690-69-06 - оперативный персонал |  |  |  | от 20 до 60 мин | [6 empty] | 0.65
ф. 47*, 48*
8 | ОАО "Новгородский завод | ПС 110 кВ Антоново |  | ПП | до 5 мин
| стекловолокна" |  |  |  | от 5 до 20 мин
| дог. №01-00054 |  |  |  | от 20 до 60 мин | [6 empty] | 1.52
| т. 8(8162)68-05-90 приемная |  | ф. 08*, 17*
т. 8-931-853-04-44 тех. директор
м.т. 8-921-730-33-13 инженер ОГЭ
9 | ИП Сивкова А.О. (ООО "НОРДИНВЕСТ") | ПС 110 кВ Базовая |  | ПП | до 5 мин
| дог. №0000085 |  | ф. 10/10, 10/11 |  | от 5 до 20 мин
| м.т. 8-921-739-90-02 техический директор |  |  |  | от 20 до 60 мин | [6 empty] | 1.02
т. 8(8162) 33-88-50 дежурный
10 | АО "СКТБ РТ" дог. №0000085 | ПС 110 кВ Базовая |  | ПП | до 5 мин
| т. 8(8162)76-56-58 приемная |  |  |  | от 5 до 20 мин
| т. 8-950-684-61-14 гл. инженер |  | ф. 11 |  | от 20 до 60 мин | [6 empty] | 0.88
| т. 8(8162)629-083 м.т. 8-921-699-77-68 дежурный |  | ф.69*
11 | ПАО "Контур" дог. №253 от 27.10.2017 | ПС 110 кВ Базовая |  | ПП | до 5 мин
| т. 8(8162)680-900 приемная |  | ф. 66, 74 |  | от 5 до 20 мин
| т. 8(8162)680-910, 680-900 доб. 477 |  |  |  | от 20 до 60 мин | [6 empty] | 0.975
| т. 8(8162)680-887, м.т. 8-965-808-03-33 |  | ф. 79*, 73*, 70*
гл. энергетик
м.т. 8-965-806-74-05 дежурный
12 | ООО "Трубичино" | ПС 330 кВ Новгородская |  | ПП | до 5 мин
| дог. №13-00117 |  |  |  | от 5 до 20 мин
| т. 8(8162)741-133 приёмная |  |  |  | от 20 до 60 мин | [6 empty] | 0
| т. 8(8162)741-139, м.т. 8-911-601-28-21 гл. энерг., дежурный |  | ф. 01*, 07*, 13*, 15*
13 | ЗАО "НМЗ" | НТЭЦ 110 кВ (Новгородская ТЭЦ ПАО "ТГК-2") |  | ПП | до 5 мин
| дог. №01/12/17-ОГЭ |  |  |  | от 5 до 20 мин
| т. 8(8162)940-750 - приёмная |  |  |  | от 20 до 60 мин | [6 empty] | 1.8
| т. 8(8162)940-750 доб. 250, м.т. 8-911-600-74-72 |  | яч. 5*, яч. 46*
зам. главного энерг. по электрохозяйству
т. 8(8162)940-750 доб. 285, м.т. 8-911-600-46-70
ответственный за электрохозяйство
м.т. 8-911-600-66-35 - дежурный
14 | ПАО "Акрон" дог. №11702-1 от 06.12.2019 | ПС 110 кВ 100 ПС 110 кВ 315 | конторль ввода ГВО по величине потребления подстанций | ОП | до 5 мин | 10.235
| №11702-2 от 06.12.2019 |  |  |  | от 5 до 20 мин |  |  |  | 10.928
| №11702-3 от 06.12.2019 |  |  |  | от 20 до 60 мин | [6 empty] | 5.06
173012 г. Великий Новгород
т. 8(8162)99-65-55 приемная
т. 8(8162)99-62-00 гл. инженер
т. 8(8162)99-62-05 гл. энергетик
т. 8(8162)99-63-77 нач. смены цеха эл. снабж.
т. 8(8162)99-62-54 диспетчер
т. 8(8162)99-61-09 справочная
15 | ООО "Новгородский бекон" | ПС 110 кВ Новоселицы |  | ПП | до 5 мин
| п/ф д. Божонка |  |  |  | от 5 до 20 мин
| дог. №53110002312 |  |  |  | от 20 до 60 мин | [6 empty] | 3.26
| т. 8(8162)682-763 приёмная |  | ф. 02*, 03*, 04*, 05*, 06*, 07*, 08*, 09*
м.т. 8-8-965-808-66-23 дежурный э/монтер
16 | ООО "Новгородский бекон" | ПС 110 кВ Чечулино ПС 110 кВ Подберезье |  | ПП | до 5 мин
| дог. №53110002312 |  |  |  | от 5 до 20 мин
| т. 8(8162)682-763 приёмная |  |  |  | от 20 до 60 мин | [6 empty] | 0.58
| м.т. 8-911-620-02-83 нач. электроцеха |  | ф. 05*, 06*, 07*, 08*
| т. 8(8162)682-670, 8(8162)682-660 дежурный |  | ф. 04*, 05*, 07*, 08*
17 | ОАО "Подберезский | ПС 110 кВ Подберезье |  | ПП | до 5 мин
| комбинат хлебепродуктов" |  |  |  | от 5 до 20 мин
| дог. №11-01590 |  | ф. 06, 09 |  | от 20 до 60 мин | [6 empty] | 1.03
т. 8(8162)742-641 приёмная
т. 8(8162) 742-643 гл. инженер
т. 8(8162)742-500, м.т. 8-911-645-24-67
оперативный персонал
18 | ООО "Агрокомплекс" | ПС 110 кВ Спасская |  | ПП | до 5 мин
| дог. №51-00191 |  |  |  | от 5 до 20 мин
| м.т. 8-921-964-78-00 - оперативный персонал |  |  |  | от 20 до 60 мин | [6 empty] | 0.67
ф. 01*, 04*
19 | Смешанная нагрузка: Администрация Савинского сельского поселения, МАОУ "Hовоселицкая средняя общеобразовательная школа", Потребительское общество "Новгородское", ОАО "Вымпел-Коммуникации", ОАО "Мегафон", население | ПС 110 кВ Новоселицы | ф. 01 | ДУ | до 5 мин | 0.12
от 5 до 20 мин
от 20 до 60 мин
20 | Смешанная нагрузка: Администрация Савинского сельского поселения, ОАО "Вымпел-Коммуникации", ОАО "Мегафон", Филиал ОАО "Мобильные Теле Системы", ФГУ "Упрдор России", население | ПС 110 кВ Новоселицы | ф. 10 | ДУ | до 5 мин | 0.35
от 5 до 20 мин
от 20 до 60 мин
21 | Смешанная нагрузка: Государственная компания "Российские автомобильные дороги", ООО "Магистраль двух столиц" | ПС 110 кВ Дорожная | ф. 01 | ДУ | до 5 мин | 0.168
от 5 до 20 мин
от 20 до 60 мин
|  | ПС 110 кВ Дорожная | ф. 02 | ДУ | до 5 мин | 0.615
от 5 до 20 мин
от 20 до 60 мин
|  | ПС 110 кВ Дорожная | ф. 03 | ДУ | до 5 мин | 0.347
от 5 до 20 мин
от 20 до 60 мин
|  | ПС 110 кВ Дорожная | ф. 04 | ДУ | до 5 мин | 0.31
от 5 до 20 мин
от 20 до 60 мин
22 | Смешанная нагрузка: Государственная компания "Российские автомобильные дороги", ООО "Магистраль двух столиц" | ПС 110 кВ Магистральная | ф. 01 | ДУ | до 5 мин | 0.18
от 5 до 20 мин
от 20 до 60 мин
|  | ПС 110 кВ Магистральная | ф. 02 | ДУ | до 5 мин | 0.14
от 5 до 20 мин
от 20 до 60 мин
|  | ПС 110 кВ Магистральная | ф. 03 | ДУ | до 5 мин | 0.36
от 5 до 20 мин
от 20 до 60 мин
|  | ПС 110 кВ Магистральная | ф. 04 | ДУ | до 5 мин | 0.44
от 5 до 20 мин
от 20 до 60 мин
23 | Смешанная нагрузка: ОАУСО "Шимский КЦСО (комплексный центр социального обслуживания)", МУ "Шимская ЦКДС " (централизованная культурно-досуговая система), КФХ Акашкин А. И., ООО "Капитан", ИП Ведехин А. С., ИП Митина, КХ Кадырова А. У., ООО "СП "Шелонь-1", Администрация Шимского муниципального района, население | ПС 110 кВ Шимск | ф. 13 | ОП | до 5 мин | 0.43
от 5 до 20 мин
от 20 до 60 мин
24 | Смешанная нагрузка: Администрация Шимского муниципального района, население | ПС 110 кВ Шимск | ф. 14 | ОП | до 5 мин | 0.24
от 5 до 20 мин
от 20 до 60 мин
25 | Смешанная нагрузка: д. Желкун, д.Медвежья голова, д.Здринога, д.Песчаное (Поозерье) | ПС 110 кВ Южная | ф. 15 | ДУ | до 5 мин | 2.84
от 5 до 20 мин
от 20 до 60 мин
26 | Смешанная нагрузка:н.п.Панковка, дачи, садоводчество | РП 10 кВ Южное | ф. 3 | ДУ | до 5 мин | 0.22
от 5 до 20 мин
от 20 до 60 мин
27 | Смешанная нагрузка: н.п.Троица, Новое Ракомо, Старое Ракомо | РП 10 кВ Южное | ф. 4 | ДУ | до 5 мин | 0.38
от 5 до 20 мин
от 20 до 60 мин
28 | Смешанная нагрузка: н.п. Старое Ракомо, Три Отрока | РП 10 кВ Южное | ф. 7 | ДУ | до 5 мин | 0
от 5 до 20 мин
от 20 до 60 мин
29 | Смешанная нагрузка: Садовое общество "Жасмин", освещение трассы в пн.п.Панковка (светофоры) | РП 10 кВ Южное | ф. 9 | ДУ | до 5 мин | 0.18
от 5 до 20 мин
от 20 до 60 мин
30 | Смешанная нагрузка: газовый распределительный пункт, гаражный комплекс "Акрон", ЧП Ковалев (бетон), фабрика упаковки. | ПС 330 кВ Новгородская | ф. 21 | ОП | до 5 мин | 0.089
от 5 до 20 мин
от 20 до 60 мин
31 | Смешанная нагрузка: н.п.Вашково | ПС 330 кВ Юго-Западная | ф. 1 | ОП | до 5 мин | 0.133
от 5 до 20 мин
от 20 до 60 мин
32 | Смешанная нагрузка: н.п.Видогощь, Кшентицы, ВашковоМагазины, РАЙПО, дачные участки, крестьянское хозяйство (циплята) | ПС 330 кВ Юго-Западная | ф. 3 | ОП | до 5 мин | 0.229
от 5 до 20 мин
от 20 до 60 мин
33 | Смешанная нагрузка: полигон твердых бытовых отходов, н.п.Люболяды, Нащи, Вашково, дачные участки, сады | ПС 330 кВ Юго-Западная | ф. 7 | ОП | до 5 мин | 0.145
от 5 до 20 мин
от 20 до 60 мин
ИТОГО по ПО "ИЭС" до 5 мин. |  |  |  |  | 22.255 | 22.255 | 0 | 0 | 0 | 0 | 0 | 0 | 0 | 0 | 0
ИТОГО по ПО "ИЭС" от 5 до 20 мин. |  |  |  |  | 10.928 | 0 | 0 | 0 | 10.928 | 0 | 0 | 0 | 0 | 0 | 0
ИТОГО по ПО "ИЭС" от 20 до 60 мин. |  |  |  |  | 17.445 | 0 | 0 | 0 | 0 | 0 | 0 | 17.445 | 0 | 0 | 0
ВСЕГО по ПО "ИЭС" до 20 мин. (включая объем нагрузки до 5 мин.) |  |  |  |  | 33.183 | 22.255 | 0 | 0 | 10.928 | 0 | 0 | 0 | 0 | 0 | 0
ВСЕГО по ПО "ИЭС" до 60 мин. (включая объем нагрузки до 5 мин., до 20 мин.) |  |  |  |  | 50.628 | 22.255 | 0 | 0 | 10.928 | 0 | 0 | 17.445 | 0 | 0 | 0
ИТОГО по ПО "ИЭС" до 5 мин. с нарастающим итогом | [5 empty] | 22.255 | 22.255 | 22.255 | 22.255 | 22.255 | 22.255 | 22.255 | 22.255 | 22.255 | 22.255
ИТОГО по ПО "ИЭС" от 5 до 20 мин. с нарастающим итогом | [5 empty] | 0 | 0 | 0 | 10.928 | 10.928 | 10.928 | 10.928 | 10.928 | 10.928 | 10.928
ИТОГО по ПО "ИЭС" от 20 до 60 мин. с нарастающим итогом | [5 empty] | 0 | 0 | 0 | 0 | 0 | 0 | 17.445 | 17.445 | 17.445 | 17.445
ВСЕГО по ПО "ИЭС" до 20 мин. (включая объем нагрузки до 5 мин.) с нарастающим итогом | [5 empty] | 22.255 | 22.255 | 22.255 | 33.183 | 33.183 | 33.183 | 33.183 | 33.183 | 33.183 | 33.183
ВСЕГО по ПО "ИЭС" до 60 мин. (включая объем нагрузки до 5 мин., до 20 мин.) с нарастающим итогом | [5 empty] | 22.255 | 22.255 | 22.255 | 33.183 | 33.183 | 33.183 | 50.628 | 50.628 | 50.628 | 50.628
ПО "Валдайские электрические сети"
Старорусский РЭС
34 | ОАО "ПФК" | ПС 110 кВ Парфино |  | ПП | до 5 мин.
| т. 8-964-310-70-79 - гл. энергетик |  | ф. 7 (6 кВ) |  | от 5 до 20 мин.
| т. 8-(816-50)-68-560, 8-921-697-19-58 - |  |  |  | от 20 до 60 мин | [7 empty] | 1.86
| главный инженер |  | ф. 3* (6 кВ)
т.8-(816-50)68-548 начальник энергослужбы
8-921-024-54-12 - оперативный персонал
35 | НОАУ "Демянский | ПС 110 кВ Медниково |  | ПП | до 5 мин.
| лесхоз" |  |  |  | от 5 до 20 мин.
| тел.8-(816-52)-58-537 - приемная |  | ф. 9 |  | от 20 до 60 мин | [7 empty] | 0.38
м.т. 8-911-612-00-53 оперативный персонал
36 | ООО"ЭКО ВУД" тел.8-911-351-05-82 оперативный персонал | ПС 110 кВ Парфино | ф. 4 (6 кВ) | ПП | до 5 мин.
от 5 до 20 мин.
[5 empty] | от 20 до 60 мин | [7 empty] | 0.61
37 | ИП Иванов М.Е тел.8-(816-50)-61-984, 8-911-614-01-26 оперативный персонал | ПС 110 кВ Парфино | ф. 1 (10 кВ) | ПП | до 5 мин.
от 5 до 20 мин.
[5 empty] | от 20 до 60 мин | [7 empty] | 0.65
38 | Смешанная нагрузка (частный сектор, с/х предприятия, магазины, школа) | ПС 110 кВ Русса | ф. 5 | ДУ | до 5 мин. | 0.146
от 5 до 20 мин.
от 20 до 60 мин
ИТОГО по Старорусскому РЭС до 5 мин. |  |  |  |  | 0.146 | 0.146 | 0 | 0 | 0 | 0 | 0 | 0 | 0 | 0 | 0
ИТОГО по Старорусскому РЭС от 5 до 20 мин. |  |  |  |  | 0 | 0 | 0 | 0 | 0 | 0 | 0 | 0 | 0 | 0 | 0
ИТОГО по Старорусскому РЭС от 20 до 60 мин. |  |  |  |  | 3.5 | 0 | 0 | 0 | 0 | 0 | 0 | 0 | 3.5 | 0 | 0
ВСЕГО по Старорусскому РЭС до 20 мин. (включая объем нагрузки до 5 мин.) |  |  |  |  | 0.146 | 0.146 | 0 | 0 | 0 | 0 | 0 | 0 | 0 | 0 | 0
ВСЕГО по Старорусскому РЭС до 60 мин. (включая объем нагрузки до 5 мин., до 20 мин.) |  |  |  |  | 3.646 | 0.146 | 0 | 0 | 0 | 0 | 0 | 0 | 3.5 | 0 | 0
ИТОГО по Старорусскому РЭС до 5 мин. с нарастающим итогом | [5 empty] | 0.146 | 0.146 | 0.146 | 0.146 | 0.146 | 0.146 | 0.146 | 0.146 | 0.146 | 0.146
ИТОГО по Старорусскому РЭС от 5 до 20 мин. с нарастающим итогом | [5 empty] | 0 | 0 | 0 | 0 | 0 | 0 | 0 | 0 | 0 | 0
ИТОГО по Старорусскому РЭС от 20 до 60 мин. с нарастающим итогом | [5 empty] | 0 | 0 | 0 | 0 | 0 | 0 | 0 | 3.5 | 3.5 | 3.5
ВСЕГО по Старорусскому РЭС до 20 мин. (включая объем нагрузки до 5 мин.) с нарастающим итогом | [5 empty] | 0.146 | 0.146 | 0.146 | 0.146 | 0.146 | 0.146 | 0.146 | 0.146 | 0.146 | 0.146
ВСЕГО по Старорусскому РЭС до 60 мин. (включая объем нагрузки до 5 мин., до 20 мин.) с нарастающим итогом | [5 empty] | 0.146 | 0.146 | 0.146 | 0.146 | 0.146 | 0.146 | 0.146 | 3.646 | 3.646 | 3.646
ИТОГО по ПО "ВЭС" до 5 мин. |  |  |  |  | 0.146 | 0.146 | 0 | 0 | 0 | 0 | 0 | 0 | 0 | 0 | 0
ИТОГО по ПО "ВЭС" 5 до 20 мин. |  |  |  |  | 0 | 0 | 0 | 0 | 0 | 0 | 0 | 0 | 0 | 0 | 0
ИТОГО по ПО "ВЭС" 20 до 60 мин. |  |  |  |  | 3.5 | 0 | 0 | 0 | 0 | 0 | 0 | 0 | 3.5 | 0 | 0
ВСЕГО по ПО "ВЭС" до 20 мин. (включая объем нагрузки до 5 мин.) |  |  |  |  | 0.146 | 0.146 | 0 | 0 | 0 | 0 | 0 | 0 | 0 | 0 | 0
ВСЕГО по ПО "ВЭС" до 60 мин. (включая объем нагрузки до 5 мин., до 20 мин.) |  |  |  |  | 3.646 | 0.146 | 0 | 0 | 0 | 0 | 0 | 0 | 3.5 | 0 | 0
ИТОГО по ПО "ВЭС" до 5 мин. с нарастающим итогом | [5 empty] | 0.146 | 0.146 | 0.146 | 0.146 | 0.146 | 0.146 | 0.146 | 0.146 | 0.146 | 0.146
ИТОГО по ПО "ВЭС" от 5 до 20 мин. с нарастающим итогом | [5 empty] | 0 | 0 | 0 | 0 | 0 | 0 | 0 | 0 | 0 | 0
ИТОГО по ПО "ВЭС" от 20 до 60 мин. с нарастающим итогом | [5 empty] | 0 | 0 | 0 | 0 | 0 | 0 | 0 | 3.5 | 3.5 | 3.5
ВСЕГО по ПО "ВЭС" до 20 мин. (включая объем нагрузки до 5 мин.) с нарастающим итогом | [5 empty] | 0.146 | 0.146 | 0.146 | 0.146 | 0.146 | 0.146 | 0.146 | 0.146 | 0.146 | 0.146
ВСЕГО по ПО "ВЭС" 60 мин. (включая объем нагрузки до 5 мин., до 20 мин.) с нарастающим итогом | [5 empty] | 0.146 | 0.146 | 0.146 | 0.146 | 0.146 | 0.146 | 0.146 | 3.646 | 3.646 | 3.646
ИТОГО по Новгородскому филиалу ПАО "Россети Северо-Запад" до 5 мин. |  |  |  |  | 22.401 | 22.401 | 0 | 0 | 0 | 0 | 0 | 0 | 0 | 0 | 0
ИТОГО по Новгородскому филиалу ПАО "Россети Северо-Запад" от 5 до 20 мин. |  |  |  |  | 10.928 | 0 | 0 | 0 | 10.928 | 0 | 0 | 0 | 0 | 0 | 0
ИТОГО по Новгородскому филиалу ПАО "Россети Северо-Запад" от 20 до 60 мин. |  |  |  |  | 20.945 | 0 | 0 | 0 | 0 | 0 | 0 | 17.445 | 3.5 | 0 | 0
ВСЕГО по Новгородскому филиалу ПАО "Россети Северо-Запад" до 20 мин. (включая объем нагрузки до 5 мин.) |  |  |  |  | 33.329 | 22.401 | 0 | 0 | 10.928 | 0 | 0 | 0 | 0 | 0 | 0
ВСЕГО по Новгородскому филиалу ПАО "Россети Северо-Запад" до 60 мин. (включая объем нагрузки до 5 мин., до 20 мин.) |  |  |  |  | 54.274 | 22.401 | 0 | 0 | 10.928 | 0 | 0 | 17.445 | 3.5 | 0 | 0
ИТОГО по Новгородскому филиалу ПАО "Россети Северо-Запад" до 5 мин. с нарастающим итогом | [5 empty] | 22.401 | 22.401 | 22.401 | 22.401 | 22.401 | 22.401 | 22.401 | 22.401 | 22.401 | 22.401
ИТОГО по Новгородскому филиалу ПАО "Россети Северо-Запад" от 5 до 20 мин. с нарастающим итогом | [5 empty] | 0 | 0 | 0 | 10.928 | 10.928 | 10.928 | 10.928 | 10.928 | 10.928 | 10.928
ИТОГО по Новгородскому филиалу ПАО "Россети Северо-Запад" от 20 до 60 мин. с нарастающим итогом | [5 empty] | 0 | 0 | 0 | 0 | 0 | 0 | 17.445 | 20.945 | 20.945 | 20.945
ВСЕГО по Новгородскому филиалу ПАО "Россети Северо-Запад" до 20 мин. (включая объем нагрузки до 5 мин.) с нарастающим итогом | [5 empty] | 22.401 | 22.401 | 22.401 | 33.329 | 33.329 | 33.329 | 33.329 | 33.329 | 33.329 | 33.329
ВСЕГО по Новгородскому филиалу ПАО "Россети Северо-Запад" до 60 мин. (включая объем нагрузки до 5 мин., до 20 мин.) с нарастающим итогом | [5 empty] | 22.401 | 22.401 | 22.401 | 33.329 | 33.329 | 33.329 | 50.774 | 54.274 | 54.274 | 54.274
Потребители АО "Новгородоблэлектро"
Новгородское отделение, тел. диспетчера 77-22-22
39 | Промышленная зона | ПС 110 кВ Районная | ф.41 | ДУ | до 5 мин. | 0.279
| (ООО "Новгородснаб" тел.:62-82-46, 62-86-04 |  |  |  | от 5 до 20 мин.
| ООО "Лес" тел.:8-911-027-03-04) и др. |  |  |  | от 20 до 60 мин
тел. 77-22-22 деж. диспетчер НОКЭ
40 | Промышленная зона | ПС 110 кВ Районная | ф.33 | ДУ | до 5 мин. | 0.296
| (ЗАО "Стройснаб" тел.:73-26-14, |  |  |  | от 5 до 20 мин.
| 8-911-633-12-15 |  |  |  | от 20 до 60 мин
ООО "Фабус" тел.:640-052, 640-202
ООО "Строительное предприятие 640"
тел.: 642-404, 641-627)
41 | ЗАО "ПК "Волховец", дог.№ 00005 и др. | ПС 110 кВ Районная | ф. 20 | ДУ | до 5 мин. | 1.345
| 94-46-00 приемная, |  |  |  | от 5 до 20 мин.
| 94-47-08, 8-911-600-39-88 гл.энергетик, |  |  |  | от 20 до 60 мин
94-46-94, 8-911-041-96-33 зам. гл. энергетика
94-46-88, 94-47-29 дежурный электрик
|  | ПС 110 кВ Районная | ф. 34 | ДУ | до 5 мин. | 0.219
от 5 до 20 мин.
от 20 до 60 мин
42 | ОАО "Трансвит" | ПС 110 кВ Районная |  | ПП | до 5 мин.
| дог.№53010000668 |  |  |  | от 5 до 20 мин.
| тел. 77-44-74 гл. энергетик |  | ф. 13, 22 |  | от 20 до 60 мин | [7 empty] | 0.973
тел: 60-74-50 - энергетик
тел: 33-97-37 - дежурный электрик
43 | Жилая зона ООО УК "Белый город" | ПС 110 кВ Южная | ф. 07, 30 | ДУ | до 5 мин. | 0.898
от 5 до 20 мин.
от 20 до 60 мин
44 | Жилая зона УК ООО "Небоскреб", ООО "ИнвестСтройГрупп" | ПС 110 кВ Южная | ф.13, 24 | ДУ | до 5 мин. | 0.043
от 5 до 20 мин.
от 20 до 60 мин
45 | Жилая зона ООО "Имса" | ПС 110 кВ Южная | ф. 12, 25 | ДУ | до 5 мин. | 0.352
от 5 до 20 мин.
от 20 до 60 мин
46 | ЗАО "Лактис", дог.№01337, | ПС 110 кВ Районная |  | ПП | до 5 мин.
| 500-908, 8-921-201-03-00 гл. энергетик, |  |  |  | от 5 до 20 мин.
| тел.629-108, 8-921-606-20-36 мастер эл.служ. |  | ф. 45, 46 |  | от 20 до 60 мин | [7 empty] | 1.263
629-128, 8-921-606-20-43 дежурный электромонтер
47 | ООО "Лента", дог.№ 53010000004 | ПС 110 кВ Южная |  | ПП | до 5 мин.
| 8-(812)-380-61-31 центр.приемная, |  |  |  | от 5 до 20 мин.
| 68-00-91 гл. инженер, 8-921-570-12-08 оперативный персонал |  | ф. 14, 23 |  | от 20 до 60 мин | [7 empty] | 0.49
68-00-96 доб. 768 - гл. энергетик
48 | ООО "Лента", дог.№ 53010000002 | ПС 110 кВ Районная |  | ПП | до 5 мин.
| 8-(812)-380-61-31 центр.приемная, |  |  |  | от 5 до 20 мин.
| 68-00-91 гл. инженер, 8-921-980-15-65 оперативный персонал |  | ф. 23, 28 |  | от 20 до 60 мин | [7 empty] | 0.5
68-00-96 доб. 768 - гл. энергетик
49 | ООО "Базис" | ПС 330 кВ Новгородская | ф. 5 | ОП | до 5 мин. | 0.346
| дог.:53010000019 |  |  |  | от 5 до 20 мин.
| тел.:62-26-27 |  |  |  | от 20 до 60 мин
м.т.: 8-911-600-89-50 оперативный персонал
50 | Смешанная нагрузка: гаражи, АЗС "Шелл Нефть", частное население. | ПС 330 кВ Новгородскя | ф. 3 | ОП | до 5 мин. | 0.117
от 5 до 20 мин.
от 20 до 60 мин
ИТОГО по Новгородскому отделению до 5 мин. |  |  |  |  | 3.895 | 3.895 | 0 | 0 | 0 | 0 | 0 | 0 | 0 | 0 | 0
ИТОГО по Новгородскому отделению от 5 до 20 мин. |  |  |  |  | 0 | 0 | 0 | 0 | 0 | 0 | 0 | 0 | 0 | 0 | 0
ИТОГО по Новгородскому отделению от 20 до 60 мин. |  |  |  |  | 3.226 | 0 | 0 | 0 | 0 | 0 | 0 | 0 | 3.226 | 0 | 0
ИТОГО по Новгородскому отделению до 20 мин. (включая объем нагрузки до 5 мин.) |  |  |  |  | 3.895 | 3.895 | 0 | 0 | 0 | 0 | 0 | 0 | 0 | 0 | 0
ИТОГО по Новгородскому отделению до 60 мин. (включая объем нагрузки до 5 мин., до 20 мин.) |  |  |  |  | 7.121 | 3.895 | 0 | 0 | 0 | 0 | 0 | 0 | 3.226 | 0 | 0
ИТОГО по Новгородскому отделению до 5 мин. с нарастающим итогом | [5 empty] | 3.895 | 3.895 | 3.895 | 3.895 | 3.895 | 3.895 | 3.895 | 3.895 | 3.895 | 3.895
ИТОГО по Новгородскому отделению от 5 до 20 мин. с нарастающим итогом | [5 empty] | 0 | 0 | 0 | 0 | 0 | 0 | 0 | 0 | 0 | 0
ИТОГО по Новгородскому отделению от 20 до 60 мин. с нарастающим итогом | [5 empty] | 0 | 0 | 0 | 0 | 0 | 0 | 0 | 3.226 | 3.226 | 3.226
ИТОГО по Новгородскому отделению до 20 мин. (включая объем нагрузки до 5 мин.) с нарастающим итогом | [5 empty] | 3.895 | 3.895 | 3.895 | 3.895 | 3.895 | 3.895 | 3.895 | 3.895 | 3.895 | 3.895
ИТОГО по Новгородскому отделению до 60 мин. (включая объем нагрузки до 5 мин., до 20 мин.) с нарастающим итогом | [5 empty] | 3.895 | 3.895 | 3.895 | 3.895 | 3.895 | 3.895 | 3.895 | 7.121 | 7.121 | 7.121
Старорусский филиал, тел. диспетчера 8-(816-52)-52-639
51 | Промышленная зона | ПС 110 кВ Русса | ф.15 | ДУ | до 5 мин. | 1.342
| (ООО "Лакто-Новгород") |  |  |  | от 5 до 20 мин.
| т.8-(816-52)-5-61-85 |  |  |  | от 20 до 60 мин
ИТОГО по Старорусскому филиалу до 5 мин. |  |  |  |  | 1.342 | 1.342 | 0 | 0 | 0 | 0 | 0 | 0 | 0 | 0 | 0
ИТОГО по Старорусскому филиалу от 5 до 20 мин. |  |  |  |  | 0 | 0 | 0 | 0 | 0 | 0 | 0 | 0 | 0 | 0 | 0
ИТОГО по Старорусскому филиалу от 20 до 60 мин. |  |  |  |  | 0 | 0 | 0 | 0 | 0 | 0 | 0 | 0 | 0 | 0 | 0
ИТОГО по Старорусскому филиалу до 20 мин. (включая объем нагрузки до 5 мин.) |  |  |  |  | 1.342 | 1.342 | 0 | 0 | 0 | 0 | 0 | 0 | 0 | 0 | 0
ИТОГО по Старорусскому филиалу до 60 мин. (включая объем нагрузки до 5 мин., до 20 мин.) |  |  |  |  | 1.342 | 1.342 | 0 | 0 | 0 | 0 | 0 | 0 | 0 | 0 | 0
ИТОГО по Старорусскому филиалу до 5 мин. с нарастающим итогом | [5 empty] | 1.342 | 1.342 | 1.342 | 1.342 | 1.342 | 1.342 | 1.342 | 1.342 | 1.342 | 1.342
ИТОГО по Старорусскому филиалу от 5 до 20 мин. с нарастающим итогом | [5 empty] | 0 | 0 | 0 | 0 | 0 | 0 | 0 | 0 | 0 | 0
ИТОГО по Старорусскому филиалу от 20 до 60 мин. с нарастающим итогом | [5 empty] | 0 | 0 | 0 | 0 | 0 | 0 | 0 | 0 | 0 | 0
ИТОГО по Старорусскому филиалу до 20 мин. (включая объем нагрузки до 5 мин.) с нарастающим итогом | [5 empty] | 1.342 | 1.342 | 1.342 | 1.342 | 1.342 | 1.342 | 1.342 | 1.342 | 1.342 | 1.342
ИТОГО по Старорусскому филиалу до 60 мин. (включая объем нагрузки до 5 мин., до 20 мин.) с нарастающим итогом | [5 empty] | 1.342 | 1.342 | 1.342 | 1.342 | 1.342 | 1.342 | 1.342 | 1.342 | 1.342 | 1.342
ИТОГО по АО "Новгородоблэлектро" до 5 мин. |  |  |  |  | 5.237 | 5.237 | 0 | 0 | 0 | 0 | 0 | 0 | 0 | 0 | 0
ИТОГО по АО "Новгородоблэлектро" от 5 до 20 мин. |  |  |  |  | 0 | 0 | 0 | 0 | 0 | 0 | 0 | 0 | 0 | 0 | 0
ИТОГО по АО "Новгородоблэлектро" от 20 до 60 мин. |  |  |  |  | 3.226 | 0 | 0 | 0 | 0 | 0 | 0 | 0 | 3.226 | 0 | 0
ИТОГО по АО "Новгородобэлектро" до 20 мин. (включая объем нагрузки до 5 мин.) |  |  |  |  | 5.237 | 5.237 | 0 | 0 | 0 | 0 | 0 | 0 | 0 | 0 | 0
ИТОГО по АО "Новгородобэлектро" до 60 мин. (включая объем нагрузки до 5 мин., до 20 мин.) |  |  |  |  | 8.463 | 5.237 | 0 | 0 | 0 | 0 | 0 | 0 | 3.226 | 0 | 0
ИТОГО по АО "Новгородоблэлектро" до 5 мин. с нарастающим итогом | [5 empty] | 5.237 | 5.237 | 5.237 | 5.237 | 5.237 | 5.237 | 5.237 | 5.237 | 5.237 | 5.237
ИТОГО по АО "Новгородоблэлектро" от 5 до 20 мин. с нарастающим итогом | [5 empty] | 0 | 0 | 0 | 0 | 0 | 0 | 0 | 0 | 0 | 0
ИТОГО по АО "Новгородоблэлектро" от 20 до 60 мин. с нарастающим итогом | [5 empty] | 0 | 0 | 0 | 0 | 0 | 0 | 0 | 3.226 | 3.226 | 3.226
ИТОГО по АО "Новгородобэлектро"до 20 мин. (включая объем нагрузки до 5 мин.) с нарастающим итогом | [5 empty] | 5.237 | 5.237 | 5.237 | 5.237 | 5.237 | 5.237 | 5.237 | 5.237 | 5.237 | 5.237
ИТОГО по АО "Новгородобэлектро" до 60 мин. (включая объем нагрузки до 5 мин., до 20 мин.) с нарастающим итогом | [5 empty] | 5.237 | 5.237 | 5.237 | 5.237 | 5.237 | 5.237 | 5.237 | 8.463 | 8.463 | 8.463
Потребители Филиала ПАО "ФСК ЕЭС" Новгородского предприятия МЭС
52 | ОАО "Красный Октябрь" | ПС 330 кВ Новгородская |  | ПП | до 5 мин.
| директор: 64-29-10 |  |  |  | от 5 до 20 мин.
8-963-366-3169
| Начальник команды: 64-21-50 |  |  |  | от 20 до 60 мин. | [6 empty] | 0.252
| 8-911-644-6822 оперативный персонал |  | ВЛ 10 кВ л. 4 З-д Энергия*
| 8-911-601-0067 оперативный персонал |  | ВЛ 10 кВ л. 18 З-д Энергия*
Электромонтер: 8-951-720-2180
8-911-619-15-35 гл. энергетик
53 | ООО "Газпром трансгаз | ПС 330 кВ Новгородская |  | ПП | до 5 мин.
| Санкт-Петербург" |  |  |  | от 5 до 20 мин.
Начальник СЭВС: 944-829,
| 8-958-453-50-70 |  |  |  | от 20 до 60 мин. | [6 empty] | 0.111
Инженер СЭВС: 944-839
| 8-921-205-8569 оперативный персонал |  | Фидер 10 кВ л. 6, 8 Газпром
| 8-921-205-8540 оперативный персонал |  | Трансгаз С-Петербург*
54 | ООО "Транснефть-Балтика" | ПС 330 кВ Юго-Западная |  | ОП | до 5 мин.
| Гл.энергетик: 8-931-850-90-08 |  |  |  | от 5 до 20 мин. |  |  |  | 8.162
| Зам. гл. энергетика: 8-931-850-90-50 |  |  |  | от 20 до 60 мин
| энергетик: 8-931-850-90-64 |  | ВЛ 110 кВ Юго-Западная -
| энергодиспетчер: 8-931-850-90-22 |  | НПС-7 № 1*
ВЛ 110 кВ Юго-Западная -
НПС-7 № 2*
ИТОГО по Филиалу ПАО "ФСК ЕЭС" Новгородского предприятия МЭС до 5 мин. |  |  |  |  | 0 | 0 | 0 | 0 | 0 | 0 | 0 | 0 | 0 | 0 | 0
ИТОГО по Филиалу ПАО "ФСК ЕЭС" Новгородского предприятия МЭС от 5 до 20 мин. |  |  |  |  | 8.162 | 0 | 0 | 0 | 8.162 | 0 | 0 | 0 | 0 | 0 | 0
ИТОГО по Филиалу ПАО "ФСК ЕЭС" Новгородского предприятия МЭС от 20 до 60 мин. |  |  |  |  | 0.363 | 0 | 0 | 0 | 0 | 0 | 0 | 0.363 | 0 | 0 | 0
ВСЕГО по Филиалу ПАО "ФСК ЕЭС" Новгородского предприятия МЭС до 20 мин. (включая объем нагрузки до 5 мин.) |  |  |  |  | 8.162 | 0 | 0 | 0 | 8.162 | 0 | 0 | 0 | 0 | 0 | 0
ВСЕГО по Филиалу ПАО "ФСК ЕЭС" Новгородского предприятия МЭС до 60 мин. (включая объем нагрузки до 5 мин., до 20 мин.) |  |  |  |  | 8.525 | 0 | 0 | 0 | 8.162 | 0 | 0 | 0.363 | 0 | 0 | 0
ИТОГО по Филиалу ПАО "ФСК ЕЭС" Новгородского предприятия МЭС до 5 мин. с нарастающим итогом | [5 empty] | 0 | 0 | 0 | 0 | 0 | 0 | 0 | 0 | 0 | 0
ИТОГО по Филиалу ПАО "ФСК ЕЭС" Новгородского предприятия МЭС от 5 до 20 мин. с нарастающим итогом | [5 empty] | 0 | 0 | 0 | 8.162 | 8.162 | 8.162 | 8.162 | 8.162 | 8.162 | 8.162
ИТОГО по Филиалу ПАО "ФСК ЕЭС" Новгородского предприятия МЭС от 20 до 60 мин. с нарастающим итогом | [5 empty] | 0 | 0 | 0 | 0 | 0 | 0 | 0.363 | 0.363 | 0.363 | 0.363
ВСЕГО по Филиалу ПАО "ФСК ЕЭС" Новгородского предприятия МЭС до 20 мин. (включая объем нагрузки до 5 мин.) с нарастающим итогом | [5 empty] | 0 | 0 | 0 | 8.162 | 8.162 | 8.162 | 8.162 | 8.162 | 8.162 | 8.162
ВСЕГО по Филиалу ПАО "ФСК ЕЭС" Новгородского предприятия МЭС до 60 мин. (включая объем нагрузки до 5 мин., до 20 мин.) с нарастающим итогом | [5 empty] | 0 | 0 | 0 | 8.162 | 8.162 | 8.162 | 8.525 | 8.525 | 8.525 | 8.525
ПАО "ТГК-2" (ООО "Новэлектросети" - ПАО "Акрон")
55 | ПАО "Акрон" дог. №0000071 дкп, | НТЭЦ 110 кВ | конторль ввода ГВО по величине потребления подстанций | ОП | до 5 мин | 3.34
| 173012 г. Великий Новгород | (Новгородская ТЭЦ |  |  | от 5 до 20 мин |  |  |  | 7.602
| т. 8(8162)99-65-55 приемная | ПАО "ТГК-2") |  |  | от 20 до 60 мин | [6 empty] | 5.32
т. 8(8162)99-62-00 гл. инженер
т. 8(8162)99-62-05 гл. энергетик
т. 8(8162)99-63-77 нач. смены цеха эл. снабж.
т. 8(8162)99-62-54 диспетчер
т. 8(8162)99-61-09 справочная
ИТОГО по ПАО "ТГК-2" (ООО "Новэлектросети" - ПАО "Акрон") до 5 мин. |  |  |  |  | 3.34 | 3.34 | 0 | 0 | 0 | 0 | 0 | 0 | 0 | 0 | 0
ИТОГО по ПАО "ТГК-2" (ООО "Новэлектросети" - ПАО "Акрон") от 5 до 20 мин. |  |  |  |  | 7.602 | 0 | 0 | 0 | 7.602 | 0 | 0 | 0 | 0 | 0 | 0
ИТОГО по ПАО "ТГК-2" (ООО "Новэлектросети" - ПАО "Акрон") от 20 до 60 мин. |  |  |  |  | 5.32 | 0 | 0 | 0 | 0 | 0 | 0 | 5.32 | 0 | 0 | 0
ВСЕГО по ПАО "ТГК-2" (ООО "Новэлектросети" - ПАО "Акрон") до 20 мин. (включая объем нагрузки до 5 мин.) |  |  |  |  | 10.942 | 3.34 | 0 | 0 | 7.602 | 0 | 0 | 0 | 0 | 0 | 0
ВСЕГО по ПАО "ТГК-2" (ООО "Новэлектросети" - ПАО "Акрон") до 60 мин. (включая объем нагрузки до 5 мин., до 20 мин.) |  |  |  |  | 16.262 | 3.34 | 0 | 0 | 7.602 | 0 | 0 | 5.32 | 0 | 0 | 0
ИТОГО по ПАО "ТГК-2" (ООО "Новэлектросети" - ПАО "Акрон") до 5 мин. с нарастающим итогом | [5 empty] | 3.34 | 3.34 | 3.34 | 3.34 | 3.34 | 3.34 | 3.34 | 3.34 | 3.34 | 3.34
ИТОГО по ПАО "ТГК-2" (ООО "Новэлектросети" - ПАО "Акрон") от 5 до 20 мин. с нарастающим итогом | [5 empty] | 0 | 0 | 0 | 7.602 | 7.602 | 7.602 | 7.602 | 7.602 | 7.602 | 7.602
ИТОГО по ПАО "ТГК-2" (ООО "Новэлектросети" - ПАО "Акрон") от 20 до 60 мин. с нарастающим итогом | [5 empty] | 0 | 0 | 0 | 0 | 0 | 0 | 5.32 | 5.32 | 5.32 | 5.32
ВСЕГО по ПАО "ТГК-2" (ООО "Новэлектросети" - ПАО "Акрон") до 20 мин. (включая объем нагрузки до 5 мин.) с нарастающим итогом | [5 empty] | 3.34 | 3.34 | 3.34 | 10.942 | 10.942 | 10.942 | 10.942 | 10.942 | 10.942 | 10.942
ВСЕГО по ПАО "ТГК-2" (ООО "Новэлектросети" - ПАО "Акрон") до 60 мин. (включая объем нагрузки до 5 мин., до 20 мин.) с нарастающим итогом | [5 empty] | 3.34 | 3.34 | 3.34 | 10.942 | 10.942 | 10.942 | 16.262 | 16.262 | 16.262 | 16.262
ИТОГО по Новгородской области до 5 мин. |  |  |  |  | 30.978 | 30.978 | 0 | 0 | 0 | 0 | 0 | 0 | 0 | 0 | 0
ИТОГО по Новгородской области от 5 до 20 мин. |  |  |  |  | 26.692 | 0 | 0 | 0 | 26.692 | 0 | 0 | 0 | 0 | 0 | 0
ИТОГО по Новгородской области от 20 до 60 мин. |  |  |  |  | 29.854 | 0 | 0 | 0 | 0 | 0 | 0 | 23.128 | 6.726 | 0 | 0
ВСЕГО по Новгородской области до 20 мин. (включая объем нагрузки до 5 мин.) |  |  |  |  | 57.67 | 30.978 | 0 | 0 | 26.692 | 0 | 0 | 0 | 0 | 0 | 0
ВСЕГО по Новгородской области до 60 мин. (включая объем нагрузки до 5 мин., до 20 мин.) |  |  |  |  | 87.524 | 30.978 | 0 | 0 | 26.692 | 0 | 0 | 23.128 | 6.726 | 0 | 0
ВСЕГО по ДУ в Новгородской области до 5 мин. | [5 empty] | 15.674 | 0 | 0 | 0 | 0 | 0 | 0 | 0 | 0 | 0
ИТОГО по Новгородской области до 5 мин. с нарастающим итогом | [5 empty] | 30.978 | 30.978 | 30.978 | 30.978 | 30.978 | 30.978 | 30.978 | 30.978 | 30.978 | 30.978
ИТОГО по Новгородской области от 5 до 20 мин. с нарастающим итогом | [5 empty] | 0 | 0 | 0 | 26.692 | 26.692 | 26.692 | 26.692 | 26.692 | 26.692 | 26.692
ИТОГО по Новгородской областиот 20 до 60 мин. с нарастающим итогом | [5 empty] | 0 | 0 | 0 | 0 | 0 | 0 | 23.128 | 29.854 | 29.854 | 29.854
ВСЕГО по Новгородской области до 20 мин. (включая объем нагрузки до 5 мин.) с нарастающим итогом | [5 empty] | 30.978 | 30.978 | 30.978 | 57.67 | 57.67 | 57.67 | 57.67 | 57.67 | 57.67 | 57.67
ВСЕГО по Новгородской области до 60 мин. (включая объем нагрузки до 5 мин., до 20 мин.) с нарастающим итогом | [5 empty] | 30.978 | 30.978 | 30.978 | 57.67 | 57.67 | 57.67 | 80.798 | 87.524 | 87.524 | 87.524
ВСЕГО по ДУ в Новгородской области до 5 мин. с нарастающим итогом | [5 empty] | 15.674 | 15.674 | 15.674 | 15.674 | 15.674 | 15.674 | 15.674 | 15.674 | 15.674 | 15.674

## 20-00
ГРАФИК
временного отключения потребления на 2024/2025 гг.
Новгородского энергоузла по Новгородскому филиалу ПАО "Россети Северо-Запад" на территории Новгородской области
по данным КЗ 18 декабря 2024
№ п/п | Потребитель | Наименование подстанции | Наименование фидера /наименование фидера контроля* | Способ ввода отключения по графику | Время отключения | Очередь ограничения (МВт)
[6 empty] | I | II | III | IV | V | VI | VII | VIII | IX | X
1 | 2 | 3 | 4 | 5 | 6 | 7 | 8 | 9 | 10 | 11 | 12 | 13 | 14 | 15 | 16
Новгородского филиал ПАО "Россети Северо-Запад"
ПО "Ильменские электрические сети"
1 | АО "НПО "КВАНТ" | ПС 110 кВ Районная | ф. 09 | ДУ | до 5 мин | 0.71
| дог. №18/86 ДОУПЭ |  |  |  | от 5 до 20 мин
| т. 8(8162)68-20-04 отдел гл. энергетика |  |  |  | от 20 до 60 мин
| м.т. 8-951-720-15-00 нач. отдела гл. энергетика |  | ф. 26*
м.т. 8-921-207-62-35 дежурный электрик
2 | ОАО "Спектр" | ПС 110 кВ Районная | ф. 64 | ДУ | до 5 мин | 0.245
| дог. №11-00035 |  |  |  | от 5 до 20 мин
| т. 8(8162)33-51-73 приемная |  |  |  | от 20 до 60 мин
| м.т. 8-952-480-10-14 |  | ф. 55*
нач. ЭМО
т.8(8162)33-51-73 дисп. ЭМО
3 | ОАО "Заряд" | ПС 110 кВ Районная | ф. 30 | ДУ | до 5 мин | 0.39
| дог. №11-00886 |  |  |  | от 5 до 20 мин
| т. 8(8162)62-73-23 тех. Директор |  |  |  | от 20 до 60 мин
| м.т. 8-911-609-21-05 нач. ЭМУ |  | ф. 16*
4 | ООО "Амкор СК Новгород" | ПС 110 кВ Районная | ф. 70 | ДУ | до 5 мин | 0.57
| дог. №50 |  |  |  | от 5 до 20 мин
| т. 8(8162)940-888 приемная |  |  |  | от 20 до 60 мин
| м.т. 8-921-022-60-22 |  | ф. 61*
м.т. 8-921-190-17-63 гл. энергетик
м.т. 8-921-196-20-28 дежурный
5 | ООО "Прессман Софт Пэкеджинг | ПС 110 кВ Районная | ф. 66 | ДУ | до 5 мин | 1.81
| Новгород" |  |  |  | от 5 до 20 мин
| дог. №11-00011 |  |  |  | от 20 до 60 мин
| т. 8(8162)680-680 приемная, |  | ф. 39*
м.т. 8-960-201-05-55, 8-963-334-58-89 - гл. энергетик
м.т. 8-963-333-46-59 менедж. по безоп и тех. обесп.
м.т. 8-963-330-68-50 нач. тех. отдела
м.т. 8-960-202-08-67 - старший инженер электрик
м.т. 8-906-202-09-54 - дежурный инженер электрик
6 | ОАО "ВН Мясной Двор" | ПС 110 кВ Районная | ф. 27 | ДУ | до 5 мин | 0.34
| дог. №0000085 |  |  |  | от 5 до 20 мин
| т. 8(8162)680-501 приемная, |  |  |  | от 20 до 60 мин
| т. 8(8162)680-511гл. Инженер |  | ф. 44*
т. 8(81620680-565, м.т. 8-965-8085-51-23 гл. энерг.
м.т. 8-911-600-23-21 дежурный
7 | ООО "Гранит" | ПС 110 кВ Районная |  | ПП | до 5 мин
| дог. №11-01389 |  |  |  | от 5 до 20 мин
| м.т.8-964-690-69-06 - оперативный персонал |  |  |  | от 20 до 60 мин | [6 empty] | 0.6
ф. 47*, 48*
8 | ОАО "Новгородский завод | ПС 110 кВ Антоново |  | ПП | до 5 мин
| стекловолокна" |  |  |  | от 5 до 20 мин
| дог. №01-00054 |  |  |  | от 20 до 60 мин | [6 empty] | 1.21
| т. 8(8162)68-05-90 приемная |  | ф. 08*, 17*
т. 8-931-853-04-44 тех. директор
м.т. 8-921-730-33-13 инженер ОГЭ
9 | ИП Сивкова А.О. (ООО "НОРДИНВЕСТ") | ПС 110 кВ Базовая |  | ПП | до 5 мин
| дог. №0000085 |  | ф. 10/10, 10/11 |  | от 5 до 20 мин
| м.т. 8-921-739-90-02 техический директор |  |  |  | от 20 до 60 мин | [6 empty] | 1.11
т. 8(8162) 33-88-50 дежурный
10 | АО "СКТБ РТ" дог. №0000085 | ПС 110 кВ Базовая |  | ПП | до 5 мин
| т. 8(8162)76-56-58 приемная |  |  |  | от 5 до 20 мин
| т. 8-950-684-61-14 гл. инженер |  | ф. 11 |  | от 20 до 60 мин | [6 empty] | 0.82
| т. 8(8162)629-083 м.т. 8-921-699-77-68 дежурный |  | ф.69*
11 | ПАО "Контур" дог. №253 от 27.10.2017 | ПС 110 кВ Базовая |  | ПП | до 5 мин
| т. 8(8162)680-900 приемная |  | ф. 66, 74 |  | от 5 до 20 мин
| т. 8(8162)680-910, 680-900 доб. 477 |  |  |  | от 20 до 60 мин | [6 empty] | 1.29
| т. 8(8162)680-887, м.т. 8-965-808-03-33 |  | ф. 79*, 73*, 70*
гл. энергетик
м.т. 8-965-806-74-05 дежурный
12 | ООО "Трубичино" | ПС 330 кВ Новгородская |  | ПП | до 5 мин
| дог. №13-00117 |  |  |  | от 5 до 20 мин
| т. 8(8162)741-133 приёмная |  |  |  | от 20 до 60 мин | [6 empty] | 0
| т. 8(8162)741-139, м.т. 8-911-601-28-21 гл. энерг., дежурный |  | ф. 01*, 07*, 13*, 15*
13 | ЗАО "НМЗ" | НТЭЦ 110 кВ (Новгородская ТЭЦ ПАО "ТГК-2") |  | ПП | до 5 мин
| дог. №01/12/17-ОГЭ |  |  |  | от 5 до 20 мин
| т. 8(8162)940-750 - приёмная |  |  |  | от 20 до 60 мин | [6 empty] | 1.52
| т. 8(8162)940-750 доб. 250, м.т. 8-911-600-74-72 |  | яч. 5*, яч. 46*
зам. главного энерг. по электрохозяйству
т. 8(8162)940-750 доб. 285, м.т. 8-911-600-46-70
ответственный за электрохозяйство
м.т. 8-911-600-66-35 - дежурный
14 | ПАО "Акрон" дог. №11702-1 от 06.12.2019 | ПС 110 кВ 100 ПС 110 кВ 315 | конторль ввода ГВО по величине потребления подстанций | ОП | до 5 мин | 10.235
| №11702-2 от 06.12.2019 |  |  |  | от 5 до 20 мин |  |  |  | 10.878
| №11702-3 от 06.12.2019 |  |  |  | от 20 до 60 мин | [6 empty] | 5.05
173012 г. Великий Новгород
т. 8(8162)99-65-55 приемная
т. 8(8162)99-62-00 гл. инженер
т. 8(8162)99-62-05 гл. энергетик
т. 8(8162)99-63-77 нач. смены цеха эл. снабж.
т. 8(8162)99-62-54 диспетчер
т. 8(8162)99-61-09 справочная
15 | ООО "Новгородский бекон" | ПС 110 кВ Новоселицы |  | ПП | до 5 мин
| п/ф д. Божонка |  |  |  | от 5 до 20 мин
| дог. №53110002312 |  |  |  | от 20 до 60 мин | [6 empty] | 3.29
| т. 8(8162)682-763 приёмная |  | ф. 02*, 03*, 04*, 05*, 06*, 07*, 08*, 09*
м.т. 8-8-965-808-66-23 дежурный э/монтер
16 | ООО "Новгородский бекон" | ПС 110 кВ Чечулино ПС 110 кВ Подберезье |  | ПП | до 5 мин
| дог. №53110002312 |  |  |  | от 5 до 20 мин
| т. 8(8162)682-763 приёмная |  |  |  | от 20 до 60 мин | [6 empty] | 0.62
| м.т. 8-911-620-02-83 нач. электроцеха |  | ф. 05*, 06*, 07*, 08*
| т. 8(8162)682-670, 8(8162)682-660 дежурный |  | ф. 04*, 05*, 07*, 08*
17 | ОАО "Подберезский | ПС 110 кВ Подберезье |  | ПП | до 5 мин
| комбинат хлебепродуктов" |  |  |  | от 5 до 20 мин
| дог. №11-01590 |  | ф. 06, 09 |  | от 20 до 60 мин | [6 empty] | 1.05
т. 8(8162)742-641 приёмная
т. 8(8162) 742-643 гл. инженер
т. 8(8162)742-500, м.т. 8-911-645-24-67
оперативный персонал
18 | ООО "Агрокомплекс" | ПС 110 кВ Спасская |  | ПП | до 5 мин
| дог. №51-00191 |  |  |  | от 5 до 20 мин
| м.т. 8-921-964-78-00 - оперативный персонал |  |  |  | от 20 до 60 мин | [6 empty] | 0.57
ф. 01*, 04*
19 | Смешанная нагрузка: Администрация Савинского сельского поселения, МАОУ "Hовоселицкая средняя общеобразовательная школа", Потребительское общество "Новгородское", ОАО "Вымпел-Коммуникации", ОАО "Мегафон", население | ПС 110 кВ Новоселицы | ф. 01 | ДУ | до 5 мин | 0.12
от 5 до 20 мин
от 20 до 60 мин
20 | Смешанная нагрузка: Администрация Савинского сельского поселения, ОАО "Вымпел-Коммуникации", ОАО "Мегафон", Филиал ОАО "Мобильные Теле Системы", ФГУ "Упрдор России", население | ПС 110 кВ Новоселицы | ф. 10 | ДУ | до 5 мин | 0.35
от 5 до 20 мин
от 20 до 60 мин
21 | Смешанная нагрузка: Государственная компания "Российские автомобильные дороги", ООО "Магистраль двух столиц" | ПС 110 кВ Дорожная | ф. 01 | ДУ | до 5 мин | 0.164
от 5 до 20 мин
от 20 до 60 мин
|  | ПС 110 кВ Дорожная | ф. 02 | ДУ | до 5 мин | 0.616
от 5 до 20 мин
от 20 до 60 мин
|  | ПС 110 кВ Дорожная | ф. 03 | ДУ | до 5 мин | 0.349
от 5 до 20 мин
от 20 до 60 мин
|  | ПС 110 кВ Дорожная | ф. 04 | ДУ | до 5 мин | 0.31
от 5 до 20 мин
от 20 до 60 мин
22 | Смешанная нагрузка: Государственная компания "Российские автомобильные дороги", ООО "Магистраль двух столиц" | ПС 110 кВ Магистральная | ф. 01 | ДУ | до 5 мин | 0.18
от 5 до 20 мин
от 20 до 60 мин
|  | ПС 110 кВ Магистральная | ф. 02 | ДУ | до 5 мин | 0.14
от 5 до 20 мин
от 20 до 60 мин
|  | ПС 110 кВ Магистральная | ф. 03 | ДУ | до 5 мин | 0.36
от 5 до 20 мин
от 20 до 60 мин
|  | ПС 110 кВ Магистральная | ф. 04 | ДУ | до 5 мин | 0.44
от 5 до 20 мин
от 20 до 60 мин
23 | Смешанная нагрузка: ОАУСО "Шимский КЦСО (комплексный центр социального обслуживания)", МУ "Шимская ЦКДС " (централизованная культурно-досуговая система), КФХ Акашкин А. И., ООО "Капитан", ИП Ведехин А. С., ИП Митина, КХ Кадырова А. У., ООО "СП "Шелонь-1", Администрация Шимского муниципального района, население | ПС 110 кВ Шимск | ф. 13 | ОП | до 5 мин | 0.43
от 5 до 20 мин
от 20 до 60 мин
24 | Смешанная нагрузка: Администрация Шимского муниципального района, население | ПС 110 кВ Шимск | ф. 14 | ОП | до 5 мин | 0.24
от 5 до 20 мин
от 20 до 60 мин
25 | Смешанная нагрузка: д. Желкун, д.Медвежья голова, д.Здринога, д.Песчаное (Поозерье) | ПС 110 кВ Южная | ф. 15 | ДУ | до 5 мин | 2.87
от 5 до 20 мин
от 20 до 60 мин
26 | Смешанная нагрузка:н.п.Панковка, дачи, садоводчество | РП 10 кВ Южное | ф. 3 | ДУ | до 5 мин | 0.22
от 5 до 20 мин
от 20 до 60 мин
27 | Смешанная нагрузка: н.п.Троица, Новое Ракомо, Старое Ракомо | РП 10 кВ Южное | ф. 4 | ДУ | до 5 мин | 0.37
от 5 до 20 мин
от 20 до 60 мин
28 | Смешанная нагрузка: н.п. Старое Ракомо, Три Отрока | РП 10 кВ Южное | ф. 7 | ДУ | до 5 мин | 0
от 5 до 20 мин
от 20 до 60 мин
29 | Смешанная нагрузка: Садовое общество "Жасмин", освещение трассы в пн.п.Панковка (светофоры) | РП 10 кВ Южное | ф. 9 | ДУ | до 5 мин | 0.18
от 5 до 20 мин
от 20 до 60 мин
30 | Смешанная нагрузка: газовый распределительный пункт, гаражный комплекс "Акрон", ЧП Ковалев (бетон), фабрика упаковки. | ПС 330 кВ Новгородская | ф. 21 | ОП | до 5 мин | 0.089
от 5 до 20 мин
от 20 до 60 мин
31 | Смешанная нагрузка: н.п.Вашково | ПС 330 кВ Юго-Западная | ф. 1 | ОП | до 5 мин | 0.119
от 5 до 20 мин
от 20 до 60 мин
32 | Смешанная нагрузка: н.п.Видогощь, Кшентицы, ВашковоМагазины, РАЙПО, дачные участки, крестьянское хозяйство (циплята) | ПС 330 кВ Юго-Западная | ф. 3 | ОП | до 5 мин | 0.24
от 5 до 20 мин
от 20 до 60 мин
33 | Смешанная нагрузка: полигон твердых бытовых отходов, н.п.Люболяды, Нащи, Вашково, дачные участки, сады | ПС 330 кВ Юго-Западная | ф. 7 | ОП | до 5 мин | 0.143
от 5 до 20 мин
от 20 до 60 мин
ИТОГО по ПО "ИЭС" до 5 мин. |  |  |  |  | 22.23 | 22.23 | 0 | 0 | 0 | 0 | 0 | 0 | 0 | 0 | 0
ИТОГО по ПО "ИЭС" от 5 до 20 мин. |  |  |  |  | 10.878 | 0 | 0 | 0 | 10.878 | 0 | 0 | 0 | 0 | 0 | 0
ИТОГО по ПО "ИЭС" от 20 до 60 мин. |  |  |  |  | 17.13 | 0 | 0 | 0 | 0 | 0 | 0 | 17.13 | 0 | 0 | 0
ВСЕГО по ПО "ИЭС" до 20 мин. (включая объем нагрузки до 5 мин.) |  |  |  |  | 33.108 | 22.23 | 0 | 0 | 10.878 | 0 | 0 | 0 | 0 | 0 | 0
ВСЕГО по ПО "ИЭС" до 60 мин. (включая объем нагрузки до 5 мин., до 20 мин.) |  |  |  |  | 50.238 | 22.23 | 0 | 0 | 10.878 | 0 | 0 | 17.13 | 0 | 0 | 0
ИТОГО по ПО "ИЭС" до 5 мин. с нарастающим итогом | [5 empty] | 22.23 | 22.23 | 22.23 | 22.23 | 22.23 | 22.23 | 22.23 | 22.23 | 22.23 | 22.23
ИТОГО по ПО "ИЭС" от 5 до 20 мин. с нарастающим итогом | [5 empty] | 0 | 0 | 0 | 10.878 | 10.878 | 10.878 | 10.878 | 10.878 | 10.878 | 10.878
ИТОГО по ПО "ИЭС" от 20 до 60 мин. с нарастающим итогом | [5 empty] | 0 | 0 | 0 | 0 | 0 | 0 | 17.13 | 17.13 | 17.13 | 17.13
ВСЕГО по ПО "ИЭС" до 20 мин. (включая объем нагрузки до 5 мин.) с нарастающим итогом | [5 empty] | 22.23 | 22.23 | 22.23 | 33.108 | 33.108 | 33.108 | 33.108 | 33.108 | 33.108 | 33.108
ВСЕГО по ПО "ИЭС" до 60 мин. (включая объем нагрузки до 5 мин., до 20 мин.) с нарастающим итогом | [5 empty] | 22.23 | 22.23 | 22.23 | 33.108 | 33.108 | 33.108 | 50.238 | 50.238 | 50.238 | 50.238
ПО "Валдайские электрические сети"
Старорусский РЭС
34 | ОАО "ПФК" | ПС 110 кВ Парфино |  | ПП | до 5 мин.
| т. 8-964-310-70-79 - гл. энергетик |  | ф. 7 (6 кВ) |  | от 5 до 20 мин.
| т. 8-(816-50)-68-560, 8-921-697-19-58 - |  |  |  | от 20 до 60 мин | [7 empty] | 2
| главный инженер |  | ф. 3* (6 кВ)
т.8-(816-50)68-548 начальник энергослужбы
8-921-024-54-12 - оперативный персонал
35 | НОАУ "Демянский | ПС 110 кВ Медниково |  | ПП | до 5 мин.
| лесхоз" |  |  |  | от 5 до 20 мин.
| тел.8-(816-52)-58-537 - приемная |  | ф. 9 |  | от 20 до 60 мин | [7 empty] | 0.32
м.т. 8-911-612-00-53 оперативный персонал
36 | ООО"ЭКО ВУД" тел.8-911-351-05-82 оперативный персонал | ПС 110 кВ Парфино | ф. 4 (6 кВ) | ПП | до 5 мин.
от 5 до 20 мин.
[5 empty] | от 20 до 60 мин | [7 empty] | 0.5
37 | ИП Иванов М.Е тел.8-(816-50)-61-984, 8-911-614-01-26 оперативный персонал | ПС 110 кВ Парфино | ф. 1 (10 кВ) | ПП | до 5 мин.
от 5 до 20 мин.
[5 empty] | от 20 до 60 мин | [7 empty] | 0.62
38 | Смешанная нагрузка (частный сектор, с/х предприятия, магазины, школа) | ПС 110 кВ Русса | ф. 5 | ДУ | до 5 мин. | 0.156
от 5 до 20 мин.
от 20 до 60 мин
ИТОГО по Старорусскому РЭС до 5 мин. |  |  |  |  | 0.156 | 0.156 | 0 | 0 | 0 | 0 | 0 | 0 | 0 | 0 | 0
ИТОГО по Старорусскому РЭС от 5 до 20 мин. |  |  |  |  | 0 | 0 | 0 | 0 | 0 | 0 | 0 | 0 | 0 | 0 | 0
ИТОГО по Старорусскому РЭС от 20 до 60 мин. |  |  |  |  | 3.44 | 0 | 0 | 0 | 0 | 0 | 0 | 0 | 3.44 | 0 | 0
ВСЕГО по Старорусскому РЭС до 20 мин. (включая объем нагрузки до 5 мин.) |  |  |  |  | 0.156 | 0.156 | 0 | 0 | 0 | 0 | 0 | 0 | 0 | 0 | 0
ВСЕГО по Старорусскому РЭС до 60 мин. (включая объем нагрузки до 5 мин., до 20 мин.) |  |  |  |  | 3.596 | 0.156 | 0 | 0 | 0 | 0 | 0 | 0 | 3.44 | 0 | 0
ИТОГО по Старорусскому РЭС до 5 мин. с нарастающим итогом | [5 empty] | 0.156 | 0.156 | 0.156 | 0.156 | 0.156 | 0.156 | 0.156 | 0.156 | 0.156 | 0.156
ИТОГО по Старорусскому РЭС от 5 до 20 мин. с нарастающим итогом | [5 empty] | 0 | 0 | 0 | 0 | 0 | 0 | 0 | 0 | 0 | 0
ИТОГО по Старорусскому РЭС от 20 до 60 мин. с нарастающим итогом | [5 empty] | 0 | 0 | 0 | 0 | 0 | 0 | 0 | 3.44 | 3.44 | 3.44
ВСЕГО по Старорусскому РЭС до 20 мин. (включая объем нагрузки до 5 мин.) с нарастающим итогом | [5 empty] | 0.156 | 0.156 | 0.156 | 0.156 | 0.156 | 0.156 | 0.156 | 0.156 | 0.156 | 0.156
ВСЕГО по Старорусскому РЭС до 60 мин. (включая объем нагрузки до 5 мин., до 20 мин.) с нарастающим итогом | [5 empty] | 0.156 | 0.156 | 0.156 | 0.156 | 0.156 | 0.156 | 0.156 | 3.596 | 3.596 | 3.596
ИТОГО по ПО "ВЭС" до 5 мин. |  |  |  |  | 0.156 | 0.156 | 0 | 0 | 0 | 0 | 0 | 0 | 0 | 0 | 0
ИТОГО по ПО "ВЭС" 5 до 20 мин. |  |  |  |  | 0 | 0 | 0 | 0 | 0 | 0 | 0 | 0 | 0 | 0 | 0
ИТОГО по ПО "ВЭС" 20 до 60 мин. |  |  |  |  | 3.44 | 0 | 0 | 0 | 0 | 0 | 0 | 0 | 3.44 | 0 | 0
ВСЕГО по ПО "ВЭС" до 20 мин. (включая объем нагрузки до 5 мин.) |  |  |  |  | 0.156 | 0.156 | 0 | 0 | 0 | 0 | 0 | 0 | 0 | 0 | 0
ВСЕГО по ПО "ВЭС" до 60 мин. (включая объем нагрузки до 5 мин., до 20 мин.) |  |  |  |  | 3.596 | 0.156 | 0 | 0 | 0 | 0 | 0 | 0 | 3.44 | 0 | 0
ИТОГО по ПО "ВЭС" до 5 мин. с нарастающим итогом | [5 empty] | 0.156 | 0.156 | 0.156 | 0.156 | 0.156 | 0.156 | 0.156 | 0.156 | 0.156 | 0.156
ИТОГО по ПО "ВЭС" от 5 до 20 мин. с нарастающим итогом | [5 empty] | 0 | 0 | 0 | 0 | 0 | 0 | 0 | 0 | 0 | 0
ИТОГО по ПО "ВЭС" от 20 до 60 мин. с нарастающим итогом | [5 empty] | 0 | 0 | 0 | 0 | 0 | 0 | 0 | 3.44 | 3.44 | 3.44
ВСЕГО по ПО "ВЭС" до 20 мин. (включая объем нагрузки до 5 мин.) с нарастающим итогом | [5 empty] | 0.156 | 0.156 | 0.156 | 0.156 | 0.156 | 0.156 | 0.156 | 0.156 | 0.156 | 0.156
ВСЕГО по ПО "ВЭС" 60 мин. (включая объем нагрузки до 5 мин., до 20 мин.) с нарастающим итогом | [5 empty] | 0.156 | 0.156 | 0.156 | 0.156 | 0.156 | 0.156 | 0.156 | 3.596 | 3.596 | 3.596
ИТОГО по Новгородскому филиалу ПАО "Россети Северо-Запад" до 5 мин. |  |  |  |  | 22.386 | 22.386 | 0 | 0 | 0 | 0 | 0 | 0 | 0 | 0 | 0
ИТОГО по Новгородскому филиалу ПАО "Россети Северо-Запад" от 5 до 20 мин. |  |  |  |  | 10.878 | 0 | 0 | 0 | 10.878 | 0 | 0 | 0 | 0 | 0 | 0
ИТОГО по Новгородскому филиалу ПАО "Россети Северо-Запад" от 20 до 60 мин. |  |  |  |  | 20.57 | 0 | 0 | 0 | 0 | 0 | 0 | 17.13 | 3.44 | 0 | 0
ВСЕГО по Новгородскому филиалу ПАО "Россети Северо-Запад" до 20 мин. (включая объем нагрузки до 5 мин.) |  |  |  |  | 33.264 | 22.386 | 0 | 0 | 10.878 | 0 | 0 | 0 | 0 | 0 | 0
ВСЕГО по Новгородскому филиалу ПАО "Россети Северо-Запад" до 60 мин. (включая объем нагрузки до 5 мин., до 20 мин.) |  |  |  |  | 53.834 | 22.386 | 0 | 0 | 10.878 | 0 | 0 | 17.13 | 3.44 | 0 | 0
ИТОГО по Новгородскому филиалу ПАО "Россети Северо-Запад" до 5 мин. с нарастающим итогом | [5 empty] | 22.386 | 22.386 | 22.386 | 22.386 | 22.386 | 22.386 | 22.386 | 22.386 | 22.386 | 22.386
ИТОГО по Новгородскому филиалу ПАО "Россети Северо-Запад" от 5 до 20 мин. с нарастающим итогом | [5 empty] | 0 | 0 | 0 | 10.878 | 10.878 | 10.878 | 10.878 | 10.878 | 10.878 | 10.878
ИТОГО по Новгородскому филиалу ПАО "Россети Северо-Запад" от 20 до 60 мин. с нарастающим итогом | [5 empty] | 0 | 0 | 0 | 0 | 0 | 0 | 17.13 | 20.57 | 20.57 | 20.57
ВСЕГО по Новгородскому филиалу ПАО "Россети Северо-Запад" до 20 мин. (включая объем нагрузки до 5 мин.) с нарастающим итогом | [5 empty] | 22.386 | 22.386 | 22.386 | 33.264 | 33.264 | 33.264 | 33.264 | 33.264 | 33.264 | 33.264
ВСЕГО по Новгородскому филиалу ПАО "Россети Северо-Запад" до 60 мин. (включая объем нагрузки до 5 мин., до 20 мин.) с нарастающим итогом | [5 empty] | 22.386 | 22.386 | 22.386 | 33.264 | 33.264 | 33.264 | 50.394 | 53.834 | 53.834 | 53.834
Потребители АО "Новгородоблэлектро"
Новгородское отделение, тел. диспетчера 77-22-22
39 | Промышленная зона | ПС 110 кВ Районная | ф.41 | ДУ | до 5 мин. | 0.292
| (ООО "Новгородснаб" тел.:62-82-46, 62-86-04 |  |  |  | от 5 до 20 мин.
| ООО "Лес" тел.:8-911-027-03-04) и др. |  |  |  | от 20 до 60 мин
тел. 77-22-22 деж. диспетчер НОКЭ
40 | Промышленная зона | ПС 110 кВ Районная | ф.33 | ДУ | до 5 мин. | 0.232
| (ЗАО "Стройснаб" тел.:73-26-14, |  |  |  | от 5 до 20 мин.
| 8-911-633-12-15 |  |  |  | от 20 до 60 мин
ООО "Фабус" тел.:640-052, 640-202
ООО "Строительное предприятие 640"
тел.: 642-404, 641-627)
41 | ЗАО "ПК "Волховец", дог.№ 00005 и др. | ПС 110 кВ Районная | ф. 20 | ДУ | до 5 мин. | 1.43
| 94-46-00 приемная, |  |  |  | от 5 до 20 мин.
| 94-47-08, 8-911-600-39-88 гл.энергетик, |  |  |  | от 20 до 60 мин
94-46-94, 8-911-041-96-33 зам. гл. энергетика
94-46-88, 94-47-29 дежурный электрик
|  | ПС 110 кВ Районная | ф. 34 | ДУ | до 5 мин. | 0.122
от 5 до 20 мин.
от 20 до 60 мин
42 | ОАО "Трансвит" | ПС 110 кВ Районная |  | ПП | до 5 мин.
| дог.№53010000668 |  |  |  | от 5 до 20 мин.
| тел. 77-44-74 гл. энергетик |  | ф. 13, 22 |  | от 20 до 60 мин | [7 empty] | 1.12
тел: 60-74-50 - энергетик
тел: 33-97-37 - дежурный электрик
43 | Жилая зона ООО УК "Белый город" | ПС 110 кВ Южная | ф. 07, 30 | ДУ | до 5 мин. | 0.878
от 5 до 20 мин.
от 20 до 60 мин
44 | Жилая зона УК ООО "Небоскреб", ООО "ИнвестСтройГрупп" | ПС 110 кВ Южная | ф.13, 24 | ДУ | до 5 мин. | 0.041
от 5 до 20 мин.
от 20 до 60 мин
45 | Жилая зона ООО "Имса" | ПС 110 кВ Южная | ф. 12, 25 | ДУ | до 5 мин. | 0.36
от 5 до 20 мин.
от 20 до 60 мин
46 | ЗАО "Лактис", дог.№01337, | ПС 110 кВ Районная |  | ПП | до 5 мин.
| 500-908, 8-921-201-03-00 гл. энергетик, |  |  |  | от 5 до 20 мин.
| тел.629-108, 8-921-606-20-36 мастер эл.служ. |  | ф. 45, 46 |  | от 20 до 60 мин | [7 empty] | 1.141
629-128, 8-921-606-20-43 дежурный электромонтер
47 | ООО "Лента", дог.№ 53010000004 | ПС 110 кВ Южная |  | ПП | до 5 мин.
| 8-(812)-380-61-31 центр.приемная, |  |  |  | от 5 до 20 мин.
| 68-00-91 гл. инженер, 8-921-570-12-08 оперативный персонал |  | ф. 14, 23 |  | от 20 до 60 мин | [7 empty] | 0.516
68-00-96 доб. 768 - гл. энергетик
48 | ООО "Лента", дог.№ 53010000002 | ПС 110 кВ Районная |  | ПП | до 5 мин.
| 8-(812)-380-61-31 центр.приемная, |  |  |  | от 5 до 20 мин.
| 68-00-91 гл. инженер, 8-921-980-15-65 оперативный персонал |  | ф. 23, 28 |  | от 20 до 60 мин | [7 empty] | 0.479
68-00-96 доб. 768 - гл. энергетик
49 | ООО "Базис" | ПС 330 кВ Новгородская | ф. 5 | ОП | до 5 мин. | 0.341
| дог.:53010000019 |  |  |  | от 5 до 20 мин.
| тел.:62-26-27 |  |  |  | от 20 до 60 мин
м.т.: 8-911-600-89-50 оперативный персонал
50 | Смешанная нагрузка: гаражи, АЗС "Шелл Нефть", частное население. | ПС 330 кВ Новгородскя | ф. 3 | ОП | до 5 мин. | 0.123
от 5 до 20 мин.
от 20 до 60 мин
ИТОГО по Новгородскому отделению до 5 мин. |  |  |  |  | 3.819 | 3.819 | 0 | 0 | 0 | 0 | 0 | 0 | 0 | 0 | 0
ИТОГО по Новгородскому отделению от 5 до 20 мин. |  |  |  |  | 0 | 0 | 0 | 0 | 0 | 0 | 0 | 0 | 0 | 0 | 0
ИТОГО по Новгородскому отделению от 20 до 60 мин. |  |  |  |  | 3.256 | 0 | 0 | 0 | 0 | 0 | 0 | 0 | 3.256 | 0 | 0
ИТОГО по Новгородскому отделению до 20 мин. (включая объем нагрузки до 5 мин.) |  |  |  |  | 3.819 | 3.819 | 0 | 0 | 0 | 0 | 0 | 0 | 0 | 0 | 0
ИТОГО по Новгородскому отделению до 60 мин. (включая объем нагрузки до 5 мин., до 20 мин.) |  |  |  |  | 7.075 | 3.819 | 0 | 0 | 0 | 0 | 0 | 0 | 3.256 | 0 | 0
ИТОГО по Новгородскому отделению до 5 мин. с нарастающим итогом | [5 empty] | 3.819 | 3.819 | 3.819 | 3.819 | 3.819 | 3.819 | 3.819 | 3.819 | 3.819 | 3.819
ИТОГО по Новгородскому отделению от 5 до 20 мин. с нарастающим итогом | [5 empty] | 0 | 0 | 0 | 0 | 0 | 0 | 0 | 0 | 0 | 0
ИТОГО по Новгородскому отделению от 20 до 60 мин. с нарастающим итогом | [5 empty] | 0 | 0 | 0 | 0 | 0 | 0 | 0 | 3.256 | 3.256 | 3.256
ИТОГО по Новгородскому отделению до 20 мин. (включая объем нагрузки до 5 мин.) с нарастающим итогом | [5 empty] | 3.819 | 3.819 | 3.819 | 3.819 | 3.819 | 3.819 | 3.819 | 3.819 | 3.819 | 3.819
ИТОГО по Новгородскому отделению до 60 мин. (включая объем нагрузки до 5 мин., до 20 мин.) с нарастающим итогом | [5 empty] | 3.819 | 3.819 | 3.819 | 3.819 | 3.819 | 3.819 | 3.819 | 7.075 | 7.075 | 7.075
Старорусский филиал, тел. диспетчера 8-(816-52)-52-639
51 | Промышленная зона | ПС 110 кВ Русса | ф.15 | ДУ | до 5 мин. | 1.246
| (ООО "Лакто-Новгород") |  |  |  | от 5 до 20 мин.
| т.8-(816-52)-5-61-85 |  |  |  | от 20 до 60 мин
ИТОГО по Старорусскому филиалу до 5 мин. |  |  |  |  | 1.246 | 1.246 | 0 | 0 | 0 | 0 | 0 | 0 | 0 | 0 | 0
ИТОГО по Старорусскому филиалу от 5 до 20 мин. |  |  |  |  | 0 | 0 | 0 | 0 | 0 | 0 | 0 | 0 | 0 | 0 | 0
ИТОГО по Старорусскому филиалу от 20 до 60 мин. |  |  |  |  | 0 | 0 | 0 | 0 | 0 | 0 | 0 | 0 | 0 | 0 | 0
ИТОГО по Старорусскому филиалу до 20 мин. (включая объем нагрузки до 5 мин.) |  |  |  |  | 1.246 | 1.246 | 0 | 0 | 0 | 0 | 0 | 0 | 0 | 0 | 0
ИТОГО по Старорусскому филиалу до 60 мин. (включая объем нагрузки до 5 мин., до 20 мин.) |  |  |  |  | 1.246 | 1.246 | 0 | 0 | 0 | 0 | 0 | 0 | 0 | 0 | 0
ИТОГО по Старорусскому филиалу до 5 мин. с нарастающим итогом | [5 empty] | 1.246 | 1.246 | 1.246 | 1.246 | 1.246 | 1.246 | 1.246 | 1.246 | 1.246 | 1.246
ИТОГО по Старорусскому филиалу от 5 до 20 мин. с нарастающим итогом | [5 empty] | 0 | 0 | 0 | 0 | 0 | 0 | 0 | 0 | 0 | 0
ИТОГО по Старорусскому филиалу от 20 до 60 мин. с нарастающим итогом | [5 empty] | 0 | 0 | 0 | 0 | 0 | 0 | 0 | 0 | 0 | 0
ИТОГО по Старорусскому филиалу до 20 мин. (включая объем нагрузки до 5 мин.) с нарастающим итогом | [5 empty] | 1.246 | 1.246 | 1.246 | 1.246 | 1.246 | 1.246 | 1.246 | 1.246 | 1.246 | 1.246
ИТОГО по Старорусскому филиалу до 60 мин. (включая объем нагрузки до 5 мин., до 20 мин.) с нарастающим итогом | [5 empty] | 1.246 | 1.246 | 1.246 | 1.246 | 1.246 | 1.246 | 1.246 | 1.246 | 1.246 | 1.246
ИТОГО по АО "Новгородоблэлектро" до 5 мин. |  |  |  |  | 5.065 | 5.065 | 0 | 0 | 0 | 0 | 0 | 0 | 0 | 0 | 0
ИТОГО по АО "Новгородоблэлектро" от 5 до 20 мин. |  |  |  |  | 0 | 0 | 0 | 0 | 0 | 0 | 0 | 0 | 0 | 0 | 0
ИТОГО по АО "Новгородоблэлектро" от 20 до 60 мин. |  |  |  |  | 3.256 | 0 | 0 | 0 | 0 | 0 | 0 | 0 | 3.256 | 0 | 0
ИТОГО по АО "Новгородобэлектро" до 20 мин. (включая объем нагрузки до 5 мин.) |  |  |  |  | 5.065 | 5.065 | 0 | 0 | 0 | 0 | 0 | 0 | 0 | 0 | 0
ИТОГО по АО "Новгородобэлектро" до 60 мин. (включая объем нагрузки до 5 мин., до 20 мин.) |  |  |  |  | 8.321 | 5.065 | 0 | 0 | 0 | 0 | 0 | 0 | 3.256 | 0 | 0
ИТОГО по АО "Новгородоблэлектро" до 5 мин. с нарастающим итогом | [5 empty] | 5.065 | 5.065 | 5.065 | 5.065 | 5.065 | 5.065 | 5.065 | 5.065 | 5.065 | 5.065
ИТОГО по АО "Новгородоблэлектро" от 5 до 20 мин. с нарастающим итогом | [5 empty] | 0 | 0 | 0 | 0 | 0 | 0 | 0 | 0 | 0 | 0
ИТОГО по АО "Новгородоблэлектро" от 20 до 60 мин. с нарастающим итогом | [5 empty] | 0 | 0 | 0 | 0 | 0 | 0 | 0 | 3.256 | 3.256 | 3.256
ИТОГО по АО "Новгородобэлектро"до 20 мин. (включая объем нагрузки до 5 мин.) с нарастающим итогом | [5 empty] | 5.065 | 5.065 | 5.065 | 5.065 | 5.065 | 5.065 | 5.065 | 5.065 | 5.065 | 5.065
ИТОГО по АО "Новгородобэлектро" до 60 мин. (включая объем нагрузки до 5 мин., до 20 мин.) с нарастающим итогом | [5 empty] | 5.065 | 5.065 | 5.065 | 5.065 | 5.065 | 5.065 | 5.065 | 8.321 | 8.321 | 8.321
Потребители Филиала ПАО "ФСК ЕЭС" Новгородского предприятия МЭС
52 | ОАО "Красный Октябрь" | ПС 330 кВ Новгородская |  | ПП | до 5 мин.
| директор: 64-29-10 |  |  |  | от 5 до 20 мин.
8-963-366-3169
| Начальник команды: 64-21-50 |  |  |  | от 20 до 60 мин. | [6 empty] | 0.2
| 8-911-644-6822 оперативный персонал |  | ВЛ 10 кВ л. 4 З-д Энергия*
| 8-911-601-0067 оперативный персонал |  | ВЛ 10 кВ л. 18 З-д Энергия*
Электромонтер: 8-951-720-2180
8-911-619-15-35 гл. энергетик
53 | ООО "Газпром трансгаз | ПС 330 кВ Новгородская |  | ПП | до 5 мин.
| Санкт-Петербург" |  |  |  | от 5 до 20 мин.
Начальник СЭВС: 944-829,
| 8-958-453-50-70 |  |  |  | от 20 до 60 мин. | [6 empty] | 0.111
Инженер СЭВС: 944-839
| 8-921-205-8569 оперативный персонал |  | Фидер 10 кВ л. 6, 8 Газпром
| 8-921-205-8540 оперативный персонал |  | Трансгаз С-Петербург*
54 | ООО "Транснефть-Балтика" | ПС 330 кВ Юго-Западная |  | ОП | до 5 мин.
| Гл.энергетик: 8-931-850-90-08 |  |  |  | от 5 до 20 мин. |  |  |  | 8.18
| Зам. гл. энергетика: 8-931-850-90-50 |  |  |  | от 20 до 60 мин
| энергетик: 8-931-850-90-64 |  | ВЛ 110 кВ Юго-Западная -
| энергодиспетчер: 8-931-850-90-22 |  | НПС-7 № 1*
ВЛ 110 кВ Юго-Западная -
НПС-7 № 2*
ИТОГО по Филиалу ПАО "ФСК ЕЭС" Новгородского предприятия МЭС до 5 мин. |  |  |  |  | 0 | 0 | 0 | 0 | 0 | 0 | 0 | 0 | 0 | 0 | 0
ИТОГО по Филиалу ПАО "ФСК ЕЭС" Новгородского предприятия МЭС от 5 до 20 мин. |  |  |  |  | 8.18 | 0 | 0 | 0 | 8.18 | 0 | 0 | 0 | 0 | 0 | 0
ИТОГО по Филиалу ПАО "ФСК ЕЭС" Новгородского предприятия МЭС от 20 до 60 мин. |  |  |  |  | 0.311 | 0 | 0 | 0 | 0 | 0 | 0 | 0.311 | 0 | 0 | 0
ВСЕГО по Филиалу ПАО "ФСК ЕЭС" Новгородского предприятия МЭС до 20 мин. (включая объем нагрузки до 5 мин.) |  |  |  |  | 8.18 | 0 | 0 | 0 | 8.18 | 0 | 0 | 0 | 0 | 0 | 0
ВСЕГО по Филиалу ПАО "ФСК ЕЭС" Новгородского предприятия МЭС до 60 мин. (включая объем нагрузки до 5 мин., до 20 мин.) |  |  |  |  | 8.491 | 0 | 0 | 0 | 8.18 | 0 | 0 | 0.311 | 0 | 0 | 0
ИТОГО по Филиалу ПАО "ФСК ЕЭС" Новгородского предприятия МЭС до 5 мин. с нарастающим итогом | [5 empty] | 0 | 0 | 0 | 0 | 0 | 0 | 0 | 0 | 0 | 0
ИТОГО по Филиалу ПАО "ФСК ЕЭС" Новгородского предприятия МЭС от 5 до 20 мин. с нарастающим итогом | [5 empty] | 0 | 0 | 0 | 8.18 | 8.18 | 8.18 | 8.18 | 8.18 | 8.18 | 8.18
ИТОГО по Филиалу ПАО "ФСК ЕЭС" Новгородского предприятия МЭС от 20 до 60 мин. с нарастающим итогом | [5 empty] | 0 | 0 | 0 | 0 | 0 | 0 | 0.311 | 0.311 | 0.311 | 0.311
ВСЕГО по Филиалу ПАО "ФСК ЕЭС" Новгородского предприятия МЭС до 20 мин. (включая объем нагрузки до 5 мин.) с нарастающим итогом | [5 empty] | 0 | 0 | 0 | 8.18 | 8.18 | 8.18 | 8.18 | 8.18 | 8.18 | 8.18
ВСЕГО по Филиалу ПАО "ФСК ЕЭС" Новгородского предприятия МЭС до 60 мин. (включая объем нагрузки до 5 мин., до 20 мин.) с нарастающим итогом | [5 empty] | 0 | 0 | 0 | 8.18 | 8.18 | 8.18 | 8.491 | 8.491 | 8.491 | 8.491
ПАО "ТГК-2" (ООО "Новэлектросети" - ПАО "Акрон")
55 | ПАО "Акрон" дог. №0000071 дкп, | НТЭЦ 110 кВ | конторль ввода ГВО по величине потребления подстанций | ОП | до 5 мин | 3.34
| 173012 г. Великий Новгород | (Новгородская ТЭЦ |  |  | от 5 до 20 мин |  |  |  | 7.582
| т. 8(8162)99-65-55 приемная | ПАО "ТГК-2") |  |  | от 20 до 60 мин | [6 empty] | 4.83
т. 8(8162)99-62-00 гл. инженер
т. 8(8162)99-62-05 гл. энергетик
т. 8(8162)99-63-77 нач. смены цеха эл. снабж.
т. 8(8162)99-62-54 диспетчер
т. 8(8162)99-61-09 справочная
ИТОГО по ПАО "ТГК-2" (ООО "Новэлектросети" - ПАО "Акрон") до 5 мин. |  |  |  |  | 3.34 | 3.34 | 0 | 0 | 0 | 0 | 0 | 0 | 0 | 0 | 0
ИТОГО по ПАО "ТГК-2" (ООО "Новэлектросети" - ПАО "Акрон") от 5 до 20 мин. |  |  |  |  | 7.582 | 0 | 0 | 0 | 7.582 | 0 | 0 | 0 | 0 | 0 | 0
ИТОГО по ПАО "ТГК-2" (ООО "Новэлектросети" - ПАО "Акрон") от 20 до 60 мин. |  |  |  |  | 4.83 | 0 | 0 | 0 | 0 | 0 | 0 | 4.83 | 0 | 0 | 0
ВСЕГО по ПАО "ТГК-2" (ООО "Новэлектросети" - ПАО "Акрон") до 20 мин. (включая объем нагрузки до 5 мин.) |  |  |  |  | 10.922 | 3.34 | 0 | 0 | 7.582 | 0 | 0 | 0 | 0 | 0 | 0
ВСЕГО по ПАО "ТГК-2" (ООО "Новэлектросети" - ПАО "Акрон") до 60 мин. (включая объем нагрузки до 5 мин., до 20 мин.) |  |  |  |  | 15.752 | 3.34 | 0 | 0 | 7.582 | 0 | 0 | 4.83 | 0 | 0 | 0
ИТОГО по ПАО "ТГК-2" (ООО "Новэлектросети" - ПАО "Акрон") до 5 мин. с нарастающим итогом | [5 empty] | 3.34 | 3.34 | 3.34 | 3.34 | 3.34 | 3.34 | 3.34 | 3.34 | 3.34 | 3.34
ИТОГО по ПАО "ТГК-2" (ООО "Новэлектросети" - ПАО "Акрон") от 5 до 20 мин. с нарастающим итогом | [5 empty] | 0 | 0 | 0 | 7.582 | 7.582 | 7.582 | 7.582 | 7.582 | 7.582 | 7.582
ИТОГО по ПАО "ТГК-2" (ООО "Новэлектросети" - ПАО "Акрон") от 20 до 60 мин. с нарастающим итогом | [5 empty] | 0 | 0 | 0 | 0 | 0 | 0 | 4.83 | 4.83 | 4.83 | 4.83
ВСЕГО по ПАО "ТГК-2" (ООО "Новэлектросети" - ПАО "Акрон") до 20 мин. (включая объем нагрузки до 5 мин.) с нарастающим итогом | [5 empty] | 3.34 | 3.34 | 3.34 | 10.922 | 10.922 | 10.922 | 10.922 | 10.922 | 10.922 | 10.922
ВСЕГО по ПАО "ТГК-2" (ООО "Новэлектросети" - ПАО "Акрон") до 60 мин. (включая объем нагрузки до 5 мин., до 20 мин.) с нарастающим итогом | [5 empty] | 3.34 | 3.34 | 3.34 | 10.922 | 10.922 | 10.922 | 15.752 | 15.752 | 15.752 | 15.752
ИТОГО по Новгородской области до 5 мин. |  |  |  |  | 30.791 | 30.791 | 0 | 0 | 0 | 0 | 0 | 0 | 0 | 0 | 0
ИТОГО по Новгородской области от 5 до 20 мин. |  |  |  |  | 26.64 | 0 | 0 | 0 | 26.64 | 0 | 0 | 0 | 0 | 0 | 0
ИТОГО по Новгородской области от 20 до 60 мин. |  |  |  |  | 28.967 | 0 | 0 | 0 | 0 | 0 | 0 | 22.271 | 6.696 | 0 | 0
ВСЕГО по Новгородской области до 20 мин. (включая объем нагрузки до 5 мин.) |  |  |  |  | 57.431 | 30.791 | 0 | 0 | 26.64 | 0 | 0 | 0 | 0 | 0 | 0
ВСЕГО по Новгородской области до 60 мин. (включая объем нагрузки до 5 мин., до 20 мин.) |  |  |  |  | 86.398 | 30.791 | 0 | 0 | 26.64 | 0 | 0 | 22.271 | 6.696 | 0 | 0
ВСЕГО по ДУ в Новгородской области до 5 мин. | [5 empty] | 15.051 | 0 | 0 | 0 | 0 | 0 | 0 | 0 | 0 | 0
ИТОГО по Новгородской области до 5 мин. с нарастающим итогом | [5 empty] | 30.791 | 30.791 | 30.791 | 30.791 | 30.791 | 30.791 | 30.791 | 30.791 | 30.791 | 30.791
ИТОГО по Новгородской области от 5 до 20 мин. с нарастающим итогом | [5 empty] | 0 | 0 | 0 | 26.64 | 26.64 | 26.64 | 26.64 | 26.64 | 26.64 | 26.64
ИТОГО по Новгородской областиот 20 до 60 мин. с нарастающим итогом | [5 empty] | 0 | 0 | 0 | 0 | 0 | 0 | 22.271 | 28.967 | 28.967 | 28.967
ВСЕГО по Новгородской области до 20 мин. (включая объем нагрузки до 5 мин.) с нарастающим итогом | [5 empty] | 30.791 | 30.791 | 30.791 | 57.431 | 57.431 | 57.431 | 57.431 | 57.431 | 57.431 | 57.431
ВСЕГО по Новгородской области до 60 мин. (включая объем нагрузки до 5 мин., до 20 мин.) с нарастающим итогом | [5 empty] | 30.791 | 30.791 | 30.791 | 57.431 | 57.431 | 57.431 | 79.702 | 86.398 | 86.398 | 86.398
ВСЕГО по ДУ в Новгородской области до 5 мин. с нарастающим итогом | [5 empty] | 15.051 | 15.051 | 15.051 | 15.051 | 15.051 | 15.051 | 15.051 | 15.051 | 15.051 | 15.051

## 21-00
ГРАФИК
временного отключения потребления на 2024/2025 гг.
Новгородского энергоузла по Новгородскому филиалу ПАО "Россети Северо-Запад" на территории Новгородской области
по данным КЗ 18 декабря 2024
№ п/п | Потребитель | Наименование подстанции | Наименование фидера /наименование фидера контроля* | Способ ввода отключения по графику | Время отключения | Очередь ограничения (МВт)
[6 empty] | I | II | III | IV | V | VI | VII | VIII | IX | X
1 | 2 | 3 | 4 | 5 | 6 | 7 | 8 | 9 | 10 | 11 | 12 | 13 | 14 | 15 | 16
Новгородского филиал ПАО "Россети Северо-Запад"
ПО "Ильменские электрические сети"
1 | АО "НПО "КВАНТ" | ПС 110 кВ Районная | ф. 09 | ДУ | до 5 мин | 0.68
| дог. №18/86 ДОУПЭ |  |  |  | от 5 до 20 мин
| т. 8(8162)68-20-04 отдел гл. энергетика |  |  |  | от 20 до 60 мин
| м.т. 8-951-720-15-00 нач. отдела гл. энергетика |  | ф. 26*
м.т. 8-921-207-62-35 дежурный электрик
2 | ОАО "Спектр" | ПС 110 кВ Районная | ф. 64 | ДУ | до 5 мин | 0.335
| дог. №11-00035 |  |  |  | от 5 до 20 мин
| т. 8(8162)33-51-73 приемная |  |  |  | от 20 до 60 мин
| м.т. 8-952-480-10-14 |  | ф. 55*
нач. ЭМО
т.8(8162)33-51-73 дисп. ЭМО
3 | ОАО "Заряд" | ПС 110 кВ Районная | ф. 30 | ДУ | до 5 мин | 0.394
| дог. №11-00886 |  |  |  | от 5 до 20 мин
| т. 8(8162)62-73-23 тех. Директор |  |  |  | от 20 до 60 мин
| м.т. 8-911-609-21-05 нач. ЭМУ |  | ф. 16*
4 | ООО "Амкор СК Новгород" | ПС 110 кВ Районная | ф. 70 | ДУ | до 5 мин | 0.56
| дог. №50 |  |  |  | от 5 до 20 мин
| т. 8(8162)940-888 приемная |  |  |  | от 20 до 60 мин
| м.т. 8-921-022-60-22 |  | ф. 61*
м.т. 8-921-190-17-63 гл. энергетик
м.т. 8-921-196-20-28 дежурный
5 | ООО "Прессман Софт Пэкеджинг | ПС 110 кВ Районная | ф. 66 | ДУ | до 5 мин | 1.71
| Новгород" |  |  |  | от 5 до 20 мин
| дог. №11-00011 |  |  |  | от 20 до 60 мин
| т. 8(8162)680-680 приемная, |  | ф. 39*
м.т. 8-960-201-05-55, 8-963-334-58-89 - гл. энергетик
м.т. 8-963-333-46-59 менедж. по безоп и тех. обесп.
м.т. 8-963-330-68-50 нач. тех. отдела
м.т. 8-960-202-08-67 - старший инженер электрик
м.т. 8-906-202-09-54 - дежурный инженер электрик
6 | ОАО "ВН Мясной Двор" | ПС 110 кВ Районная | ф. 27 | ДУ | до 5 мин | 0.36
| дог. №0000085 |  |  |  | от 5 до 20 мин
| т. 8(8162)680-501 приемная, |  |  |  | от 20 до 60 мин
| т. 8(8162)680-511гл. Инженер |  | ф. 44*
т. 8(81620680-565, м.т. 8-965-8085-51-23 гл. энерг.
м.т. 8-911-600-23-21 дежурный
7 | ООО "Гранит" | ПС 110 кВ Районная |  | ПП | до 5 мин
| дог. №11-01389 |  |  |  | от 5 до 20 мин
| м.т.8-964-690-69-06 - оперативный персонал |  |  |  | от 20 до 60 мин | [6 empty] | 0.67
ф. 47*, 48*
8 | ОАО "Новгородский завод | ПС 110 кВ Антоново |  | ПП | до 5 мин
| стекловолокна" |  |  |  | от 5 до 20 мин
| дог. №01-00054 |  |  |  | от 20 до 60 мин | [6 empty] | 1.469
| т. 8(8162)68-05-90 приемная |  | ф. 08*, 17*
т. 8-931-853-04-44 тех. директор
м.т. 8-921-730-33-13 инженер ОГЭ
9 | ИП Сивкова А.О. (ООО "НОРДИНВЕСТ") | ПС 110 кВ Базовая |  | ПП | до 5 мин
| дог. №0000085 |  | ф. 10/10, 10/11 |  | от 5 до 20 мин
| м.т. 8-921-739-90-02 техический директор |  |  |  | от 20 до 60 мин | [6 empty] | 0.73
т. 8(8162) 33-88-50 дежурный
10 | АО "СКТБ РТ" дог. №0000085 | ПС 110 кВ Базовая |  | ПП | до 5 мин
| т. 8(8162)76-56-58 приемная |  |  |  | от 5 до 20 мин
| т. 8-950-684-61-14 гл. инженер |  | ф. 11 |  | от 20 до 60 мин | [6 empty] | 0.87
| т. 8(8162)629-083 м.т. 8-921-699-77-68 дежурный |  | ф.69*
11 | ПАО "Контур" дог. №253 от 27.10.2017 | ПС 110 кВ Базовая |  | ПП | до 5 мин
| т. 8(8162)680-900 приемная |  | ф. 66, 74 |  | от 5 до 20 мин
| т. 8(8162)680-910, 680-900 доб. 477 |  |  |  | от 20 до 60 мин | [6 empty] | 0.865
| т. 8(8162)680-887, м.т. 8-965-808-03-33 |  | ф. 79*, 73*, 70*
гл. энергетик
м.т. 8-965-806-74-05 дежурный
12 | ООО "Трубичино" | ПС 330 кВ Новгородская |  | ПП | до 5 мин
| дог. №13-00117 |  |  |  | от 5 до 20 мин
| т. 8(8162)741-133 приёмная |  |  |  | от 20 до 60 мин | [6 empty] | 0
| т. 8(8162)741-139, м.т. 8-911-601-28-21 гл. энерг., дежурный |  | ф. 01*, 07*, 13*, 15*
13 | ЗАО "НМЗ" | НТЭЦ 110 кВ (Новгородская ТЭЦ ПАО "ТГК-2") |  | ПП | до 5 мин
| дог. №01/12/17-ОГЭ |  |  |  | от 5 до 20 мин
| т. 8(8162)940-750 - приёмная |  |  |  | от 20 до 60 мин | [6 empty] | 1.226
| т. 8(8162)940-750 доб. 250, м.т. 8-911-600-74-72 |  | яч. 5*, яч. 46*
зам. главного энерг. по электрохозяйству
т. 8(8162)940-750 доб. 285, м.т. 8-911-600-46-70
ответственный за электрохозяйство
м.т. 8-911-600-66-35 - дежурный
14 | ПАО "Акрон" дог. №11702-1 от 06.12.2019 | ПС 110 кВ 100 ПС 110 кВ 315 | конторль ввода ГВО по величине потребления подстанций | ОП | до 5 мин | 10.245
| №11702-2 от 06.12.2019 |  |  |  | от 5 до 20 мин |  |  |  | 10.858
| №11702-3 от 06.12.2019 |  |  |  | от 20 до 60 мин | [6 empty] | 5.04
173012 г. Великий Новгород
т. 8(8162)99-65-55 приемная
т. 8(8162)99-62-00 гл. инженер
т. 8(8162)99-62-05 гл. энергетик
т. 8(8162)99-63-77 нач. смены цеха эл. снабж.
т. 8(8162)99-62-54 диспетчер
т. 8(8162)99-61-09 справочная
15 | ООО "Новгородский бекон" | ПС 110 кВ Новоселицы |  | ПП | до 5 мин
| п/ф д. Божонка |  |  |  | от 5 до 20 мин
| дог. №53110002312 |  |  |  | от 20 до 60 мин | [6 empty] | 3.2
| т. 8(8162)682-763 приёмная |  | ф. 02*, 03*, 04*, 05*, 06*, 07*, 08*, 09*
м.т. 8-8-965-808-66-23 дежурный э/монтер
16 | ООО "Новгородский бекон" | ПС 110 кВ Чечулино ПС 110 кВ Подберезье |  | ПП | до 5 мин
| дог. №53110002312 |  |  |  | от 5 до 20 мин
| т. 8(8162)682-763 приёмная |  |  |  | от 20 до 60 мин | [6 empty] | 0.53
| м.т. 8-911-620-02-83 нач. электроцеха |  | ф. 05*, 06*, 07*, 08*
| т. 8(8162)682-670, 8(8162)682-660 дежурный |  | ф. 04*, 05*, 07*, 08*
17 | ОАО "Подберезский | ПС 110 кВ Подберезье |  | ПП | до 5 мин
| комбинат хлебепродуктов" |  |  |  | от 5 до 20 мин
| дог. №11-01590 |  | ф. 06, 09 |  | от 20 до 60 мин | [6 empty] | 1.12
т. 8(8162)742-641 приёмная
т. 8(8162) 742-643 гл. инженер
т. 8(8162)742-500, м.т. 8-911-645-24-67
оперативный персонал
18 | ООО "Агрокомплекс" | ПС 110 кВ Спасская |  | ПП | до 5 мин
| дог. №51-00191 |  |  |  | от 5 до 20 мин
| м.т. 8-921-964-78-00 - оперативный персонал |  |  |  | от 20 до 60 мин | [6 empty] | 0.34
ф. 01*, 04*
19 | Смешанная нагрузка: Администрация Савинского сельского поселения, МАОУ "Hовоселицкая средняя общеобразовательная школа", Потребительское общество "Новгородское", ОАО "Вымпел-Коммуникации", ОАО "Мегафон", население | ПС 110 кВ Новоселицы | ф. 01 | ДУ | до 5 мин | 0.12
от 5 до 20 мин
от 20 до 60 мин
20 | Смешанная нагрузка: Администрация Савинского сельского поселения, ОАО "Вымпел-Коммуникации", ОАО "Мегафон", Филиал ОАО "Мобильные Теле Системы", ФГУ "Упрдор России", население | ПС 110 кВ Новоселицы | ф. 10 | ДУ | до 5 мин | 0.36
от 5 до 20 мин
от 20 до 60 мин
21 | Смешанная нагрузка: Государственная компания "Российские автомобильные дороги", ООО "Магистраль двух столиц" | ПС 110 кВ Дорожная | ф. 01 | ДУ | до 5 мин | 0.162
от 5 до 20 мин
от 20 до 60 мин
|  | ПС 110 кВ Дорожная | ф. 02 | ДУ | до 5 мин | 0.618
от 5 до 20 мин
от 20 до 60 мин
|  | ПС 110 кВ Дорожная | ф. 03 | ДУ | до 5 мин | 0.349
от 5 до 20 мин
от 20 до 60 мин
|  | ПС 110 кВ Дорожная | ф. 04 | ДУ | до 5 мин | 0.31
от 5 до 20 мин
от 20 до 60 мин
22 | Смешанная нагрузка: Государственная компания "Российские автомобильные дороги", ООО "Магистраль двух столиц" | ПС 110 кВ Магистральная | ф. 01 | ДУ | до 5 мин | 0.18
от 5 до 20 мин
от 20 до 60 мин
|  | ПС 110 кВ Магистральная | ф. 02 | ДУ | до 5 мин | 0.14
от 5 до 20 мин
от 20 до 60 мин
|  | ПС 110 кВ Магистральная | ф. 03 | ДУ | до 5 мин | 0.36
от 5 до 20 мин
от 20 до 60 мин
|  | ПС 110 кВ Магистральная | ф. 04 | ДУ | до 5 мин | 0.44
от 5 до 20 мин
от 20 до 60 мин
23 | Смешанная нагрузка: ОАУСО "Шимский КЦСО (комплексный центр социального обслуживания)", МУ "Шимская ЦКДС " (централизованная культурно-досуговая система), КФХ Акашкин А. И., ООО "Капитан", ИП Ведехин А. С., ИП Митина, КХ Кадырова А. У., ООО "СП "Шелонь-1", Администрация Шимского муниципального района, население | ПС 110 кВ Шимск | ф. 13 | ОП | до 5 мин | 0.42
от 5 до 20 мин
от 20 до 60 мин
24 | Смешанная нагрузка: Администрация Шимского муниципального района, население | ПС 110 кВ Шимск | ф. 14 | ОП | до 5 мин | 0.24
от 5 до 20 мин
от 20 до 60 мин
25 | Смешанная нагрузка: д. Желкун, д.Медвежья голова, д.Здринога, д.Песчаное (Поозерье) | ПС 110 кВ Южная | ф. 15 | ДУ | до 5 мин | 2.84
от 5 до 20 мин
от 20 до 60 мин
26 | Смешанная нагрузка:н.п.Панковка, дачи, садоводчество | РП 10 кВ Южное | ф. 3 | ДУ | до 5 мин | 0.2
от 5 до 20 мин
от 20 до 60 мин
27 | Смешанная нагрузка: н.п.Троица, Новое Ракомо, Старое Ракомо | РП 10 кВ Южное | ф. 4 | ДУ | до 5 мин | 0.39
от 5 до 20 мин
от 20 до 60 мин
28 | Смешанная нагрузка: н.п. Старое Ракомо, Три Отрока | РП 10 кВ Южное | ф. 7 | ДУ | до 5 мин | 0
от 5 до 20 мин
от 20 до 60 мин
29 | Смешанная нагрузка: Садовое общество "Жасмин", освещение трассы в пн.п.Панковка (светофоры) | РП 10 кВ Южное | ф. 9 | ДУ | до 5 мин | 0.18
от 5 до 20 мин
от 20 до 60 мин
30 | Смешанная нагрузка: газовый распределительный пункт, гаражный комплекс "Акрон", ЧП Ковалев (бетон), фабрика упаковки. | ПС 330 кВ Новгородская | ф. 21 | ОП | до 5 мин | 0.089
от 5 до 20 мин
от 20 до 60 мин
31 | Смешанная нагрузка: н.п.Вашково | ПС 330 кВ Юго-Западная | ф. 1 | ОП | до 5 мин | 0.115
от 5 до 20 мин
от 20 до 60 мин
32 | Смешанная нагрузка: н.п.Видогощь, Кшентицы, ВашковоМагазины, РАЙПО, дачные участки, крестьянское хозяйство (циплята) | ПС 330 кВ Юго-Западная | ф. 3 | ОП | до 5 мин | 0.24
от 5 до 20 мин
от 20 до 60 мин
33 | Смешанная нагрузка: полигон твердых бытовых отходов, н.п.Люболяды, Нащи, Вашково, дачные участки, сады | ПС 330 кВ Юго-Западная | ф. 7 | ОП | до 5 мин | 0.148
от 5 до 20 мин
от 20 до 60 мин
ИТОГО по ПО "ИЭС" до 5 мин. |  |  |  |  | 22.185 | 22.185 | 0 | 0 | 0 | 0 | 0 | 0 | 0 | 0 | 0
ИТОГО по ПО "ИЭС" от 5 до 20 мин. |  |  |  |  | 10.858 | 0 | 0 | 0 | 10.858 | 0 | 0 | 0 | 0 | 0 | 0
ИТОГО по ПО "ИЭС" от 20 до 60 мин. |  |  |  |  | 16.06 | 0 | 0 | 0 | 0 | 0 | 0 | 16.06 | 0 | 0 | 0
ВСЕГО по ПО "ИЭС" до 20 мин. (включая объем нагрузки до 5 мин.) |  |  |  |  | 33.043 | 22.185 | 0 | 0 | 10.858 | 0 | 0 | 0 | 0 | 0 | 0
ВСЕГО по ПО "ИЭС" до 60 мин. (включая объем нагрузки до 5 мин., до 20 мин.) |  |  |  |  | 49.103 | 22.185 | 0 | 0 | 10.858 | 0 | 0 | 16.06 | 0 | 0 | 0
ИТОГО по ПО "ИЭС" до 5 мин. с нарастающим итогом | [5 empty] | 22.185 | 22.185 | 22.185 | 22.185 | 22.185 | 22.185 | 22.185 | 22.185 | 22.185 | 22.185
ИТОГО по ПО "ИЭС" от 5 до 20 мин. с нарастающим итогом | [5 empty] | 0 | 0 | 0 | 10.858 | 10.858 | 10.858 | 10.858 | 10.858 | 10.858 | 10.858
ИТОГО по ПО "ИЭС" от 20 до 60 мин. с нарастающим итогом | [5 empty] | 0 | 0 | 0 | 0 | 0 | 0 | 16.06 | 16.06 | 16.06 | 16.06
ВСЕГО по ПО "ИЭС" до 20 мин. (включая объем нагрузки до 5 мин.) с нарастающим итогом | [5 empty] | 22.185 | 22.185 | 22.185 | 33.043 | 33.043 | 33.043 | 33.043 | 33.043 | 33.043 | 33.043
ВСЕГО по ПО "ИЭС" до 60 мин. (включая объем нагрузки до 5 мин., до 20 мин.) с нарастающим итогом | [5 empty] | 22.185 | 22.185 | 22.185 | 33.043 | 33.043 | 33.043 | 49.103 | 49.103 | 49.103 | 49.103
ПО "Валдайские электрические сети"
Старорусский РЭС
34 | ОАО "ПФК" | ПС 110 кВ Парфино |  | ПП | до 5 мин.
| т. 8-964-310-70-79 - гл. энергетик |  | ф. 7 (6 кВ) |  | от 5 до 20 мин.
| т. 8-(816-50)-68-560, 8-921-697-19-58 - |  |  |  | от 20 до 60 мин | [7 empty] | 2.2
| главный инженер |  | ф. 3* (6 кВ)
т.8-(816-50)68-548 начальник энергослужбы
8-921-024-54-12 - оперативный персонал
35 | НОАУ "Демянский | ПС 110 кВ Медниково |  | ПП | до 5 мин.
| лесхоз" |  |  |  | от 5 до 20 мин.
| тел.8-(816-52)-58-537 - приемная |  | ф. 9 |  | от 20 до 60 мин | [7 empty] | 0.24
м.т. 8-911-612-00-53 оперативный персонал
36 | ООО"ЭКО ВУД" тел.8-911-351-05-82 оперативный персонал | ПС 110 кВ Парфино | ф. 4 (6 кВ) | ПП | до 5 мин.
от 5 до 20 мин.
[5 empty] | от 20 до 60 мин | [7 empty] | 0.48
37 | ИП Иванов М.Е тел.8-(816-50)-61-984, 8-911-614-01-26 оперативный персонал | ПС 110 кВ Парфино | ф. 1 (10 кВ) | ПП | до 5 мин.
от 5 до 20 мин.
[5 empty] | от 20 до 60 мин | [7 empty] | 0.63
38 | Смешанная нагрузка (частный сектор, с/х предприятия, магазины, школа) | ПС 110 кВ Русса | ф. 5 | ДУ | до 5 мин. | 0.15
от 5 до 20 мин.
от 20 до 60 мин
ИТОГО по Старорусскому РЭС до 5 мин. |  |  |  |  | 0.15 | 0.15 | 0 | 0 | 0 | 0 | 0 | 0 | 0 | 0 | 0
ИТОГО по Старорусскому РЭС от 5 до 20 мин. |  |  |  |  | 0 | 0 | 0 | 0 | 0 | 0 | 0 | 0 | 0 | 0 | 0
ИТОГО по Старорусскому РЭС от 20 до 60 мин. |  |  |  |  | 3.55 | 0 | 0 | 0 | 0 | 0 | 0 | 0 | 3.55 | 0 | 0
ВСЕГО по Старорусскому РЭС до 20 мин. (включая объем нагрузки до 5 мин.) |  |  |  |  | 0.15 | 0.15 | 0 | 0 | 0 | 0 | 0 | 0 | 0 | 0 | 0
ВСЕГО по Старорусскому РЭС до 60 мин. (включая объем нагрузки до 5 мин., до 20 мин.) |  |  |  |  | 3.7 | 0.15 | 0 | 0 | 0 | 0 | 0 | 0 | 3.55 | 0 | 0
ИТОГО по Старорусскому РЭС до 5 мин. с нарастающим итогом | [5 empty] | 0.15 | 0.15 | 0.15 | 0.15 | 0.15 | 0.15 | 0.15 | 0.15 | 0.15 | 0.15
ИТОГО по Старорусскому РЭС от 5 до 20 мин. с нарастающим итогом | [5 empty] | 0 | 0 | 0 | 0 | 0 | 0 | 0 | 0 | 0 | 0
ИТОГО по Старорусскому РЭС от 20 до 60 мин. с нарастающим итогом | [5 empty] | 0 | 0 | 0 | 0 | 0 | 0 | 0 | 3.55 | 3.55 | 3.55
ВСЕГО по Старорусскому РЭС до 20 мин. (включая объем нагрузки до 5 мин.) с нарастающим итогом | [5 empty] | 0.15 | 0.15 | 0.15 | 0.15 | 0.15 | 0.15 | 0.15 | 0.15 | 0.15 | 0.15
ВСЕГО по Старорусскому РЭС до 60 мин. (включая объем нагрузки до 5 мин., до 20 мин.) с нарастающим итогом | [5 empty] | 0.15 | 0.15 | 0.15 | 0.15 | 0.15 | 0.15 | 0.15 | 3.7 | 3.7 | 3.7
ИТОГО по ПО "ВЭС" до 5 мин. |  |  |  |  | 0.15 | 0.15 | 0 | 0 | 0 | 0 | 0 | 0 | 0 | 0 | 0
ИТОГО по ПО "ВЭС" 5 до 20 мин. |  |  |  |  | 0 | 0 | 0 | 0 | 0 | 0 | 0 | 0 | 0 | 0 | 0
ИТОГО по ПО "ВЭС" 20 до 60 мин. |  |  |  |  | 3.55 | 0 | 0 | 0 | 0 | 0 | 0 | 0 | 3.55 | 0 | 0
ВСЕГО по ПО "ВЭС" до 20 мин. (включая объем нагрузки до 5 мин.) |  |  |  |  | 0.15 | 0.15 | 0 | 0 | 0 | 0 | 0 | 0 | 0 | 0 | 0
ВСЕГО по ПО "ВЭС" до 60 мин. (включая объем нагрузки до 5 мин., до 20 мин.) |  |  |  |  | 3.7 | 0.15 | 0 | 0 | 0 | 0 | 0 | 0 | 3.55 | 0 | 0
ИТОГО по ПО "ВЭС" до 5 мин. с нарастающим итогом | [5 empty] | 0.15 | 0.15 | 0.15 | 0.15 | 0.15 | 0.15 | 0.15 | 0.15 | 0.15 | 0.15
ИТОГО по ПО "ВЭС" от 5 до 20 мин. с нарастающим итогом | [5 empty] | 0 | 0 | 0 | 0 | 0 | 0 | 0 | 0 | 0 | 0
ИТОГО по ПО "ВЭС" от 20 до 60 мин. с нарастающим итогом | [5 empty] | 0 | 0 | 0 | 0 | 0 | 0 | 0 | 3.55 | 3.55 | 3.55
ВСЕГО по ПО "ВЭС" до 20 мин. (включая объем нагрузки до 5 мин.) с нарастающим итогом | [5 empty] | 0.15 | 0.15 | 0.15 | 0.15 | 0.15 | 0.15 | 0.15 | 0.15 | 0.15 | 0.15
ВСЕГО по ПО "ВЭС" 60 мин. (включая объем нагрузки до 5 мин., до 20 мин.) с нарастающим итогом | [5 empty] | 0.15 | 0.15 | 0.15 | 0.15 | 0.15 | 0.15 | 0.15 | 3.7 | 3.7 | 3.7
ИТОГО по Новгородскому филиалу ПАО "Россети Северо-Запад" до 5 мин. |  |  |  |  | 22.335 | 22.335 | 0 | 0 | 0 | 0 | 0 | 0 | 0 | 0 | 0
ИТОГО по Новгородскому филиалу ПАО "Россети Северо-Запад" от 5 до 20 мин. |  |  |  |  | 10.858 | 0 | 0 | 0 | 10.858 | 0 | 0 | 0 | 0 | 0 | 0
ИТОГО по Новгородскому филиалу ПАО "Россети Северо-Запад" от 20 до 60 мин. |  |  |  |  | 19.61 | 0 | 0 | 0 | 0 | 0 | 0 | 16.06 | 3.55 | 0 | 0
ВСЕГО по Новгородскому филиалу ПАО "Россети Северо-Запад" до 20 мин. (включая объем нагрузки до 5 мин.) |  |  |  |  | 33.193 | 22.335 | 0 | 0 | 10.858 | 0 | 0 | 0 | 0 | 0 | 0
ВСЕГО по Новгородскому филиалу ПАО "Россети Северо-Запад" до 60 мин. (включая объем нагрузки до 5 мин., до 20 мин.) |  |  |  |  | 52.803 | 22.335 | 0 | 0 | 10.858 | 0 | 0 | 16.06 | 3.55 | 0 | 0
ИТОГО по Новгородскому филиалу ПАО "Россети Северо-Запад" до 5 мин. с нарастающим итогом | [5 empty] | 22.335 | 22.335 | 22.335 | 22.335 | 22.335 | 22.335 | 22.335 | 22.335 | 22.335 | 22.335
ИТОГО по Новгородскому филиалу ПАО "Россети Северо-Запад" от 5 до 20 мин. с нарастающим итогом | [5 empty] | 0 | 0 | 0 | 10.858 | 10.858 | 10.858 | 10.858 | 10.858 | 10.858 | 10.858
ИТОГО по Новгородскому филиалу ПАО "Россети Северо-Запад" от 20 до 60 мин. с нарастающим итогом | [5 empty] | 0 | 0 | 0 | 0 | 0 | 0 | 16.06 | 19.61 | 19.61 | 19.61
ВСЕГО по Новгородскому филиалу ПАО "Россети Северо-Запад" до 20 мин. (включая объем нагрузки до 5 мин.) с нарастающим итогом | [5 empty] | 22.335 | 22.335 | 22.335 | 33.193 | 33.193 | 33.193 | 33.193 | 33.193 | 33.193 | 33.193
ВСЕГО по Новгородскому филиалу ПАО "Россети Северо-Запад" до 60 мин. (включая объем нагрузки до 5 мин., до 20 мин.) с нарастающим итогом | [5 empty] | 22.335 | 22.335 | 22.335 | 33.193 | 33.193 | 33.193 | 49.253 | 52.803 | 52.803 | 52.803
Потребители АО "Новгородоблэлектро"
Новгородское отделение, тел. диспетчера 77-22-22
39 | Промышленная зона | ПС 110 кВ Районная | ф.41 | ДУ | до 5 мин. | 0.266
| (ООО "Новгородснаб" тел.:62-82-46, 62-86-04 |  |  |  | от 5 до 20 мин.
| ООО "Лес" тел.:8-911-027-03-04) и др. |  |  |  | от 20 до 60 мин
тел. 77-22-22 деж. диспетчер НОКЭ
40 | Промышленная зона | ПС 110 кВ Районная | ф.33 | ДУ | до 5 мин. | 0.225
| (ЗАО "Стройснаб" тел.:73-26-14, |  |  |  | от 5 до 20 мин.
| 8-911-633-12-15 |  |  |  | от 20 до 60 мин
ООО "Фабус" тел.:640-052, 640-202
ООО "Строительное предприятие 640"
тел.: 642-404, 641-627)
41 | ЗАО "ПК "Волховец", дог.№ 00005 и др. | ПС 110 кВ Районная | ф. 20 | ДУ | до 5 мин. | 1.32
| 94-46-00 приемная, |  |  |  | от 5 до 20 мин.
| 94-47-08, 8-911-600-39-88 гл.энергетик, |  |  |  | от 20 до 60 мин
94-46-94, 8-911-041-96-33 зам. гл. энергетика
94-46-88, 94-47-29 дежурный электрик
|  | ПС 110 кВ Районная | ф. 34 | ДУ | до 5 мин. | 0.103
от 5 до 20 мин.
от 20 до 60 мин
42 | ОАО "Трансвит" | ПС 110 кВ Районная |  | ПП | до 5 мин.
| дог.№53010000668 |  |  |  | от 5 до 20 мин.
| тел. 77-44-74 гл. энергетик |  | ф. 13, 22 |  | от 20 до 60 мин | [7 empty] | 0.72
тел: 60-74-50 - энергетик
тел: 33-97-37 - дежурный электрик
43 | Жилая зона ООО УК "Белый город" | ПС 110 кВ Южная | ф. 07, 30 | ДУ | до 5 мин. | 0.865
от 5 до 20 мин.
от 20 до 60 мин
44 | Жилая зона УК ООО "Небоскреб", ООО "ИнвестСтройГрупп" | ПС 110 кВ Южная | ф.13, 24 | ДУ | до 5 мин. | 0.043
от 5 до 20 мин.
от 20 до 60 мин
45 | Жилая зона ООО "Имса" | ПС 110 кВ Южная | ф. 12, 25 | ДУ | до 5 мин. | 0.353
от 5 до 20 мин.
от 20 до 60 мин
46 | ЗАО "Лактис", дог.№01337, | ПС 110 кВ Районная |  | ПП | до 5 мин.
| 500-908, 8-921-201-03-00 гл. энергетик, |  |  |  | от 5 до 20 мин.
| тел.629-108, 8-921-606-20-36 мастер эл.служ. |  | ф. 45, 46 |  | от 20 до 60 мин | [7 empty] | 0.891
629-128, 8-921-606-20-43 дежурный электромонтер
47 | ООО "Лента", дог.№ 53010000004 | ПС 110 кВ Южная |  | ПП | до 5 мин.
| 8-(812)-380-61-31 центр.приемная, |  |  |  | от 5 до 20 мин.
| 68-00-91 гл. инженер, 8-921-570-12-08 оперативный персонал |  | ф. 14, 23 |  | от 20 до 60 мин | [7 empty] | 0.483
68-00-96 доб. 768 - гл. энергетик
48 | ООО "Лента", дог.№ 53010000002 | ПС 110 кВ Районная |  | ПП | до 5 мин.
| 8-(812)-380-61-31 центр.приемная, |  |  |  | от 5 до 20 мин.
| 68-00-91 гл. инженер, 8-921-980-15-65 оперативный персонал |  | ф. 23, 28 |  | от 20 до 60 мин | [7 empty] | 0.482
68-00-96 доб. 768 - гл. энергетик
49 | ООО "Базис" | ПС 330 кВ Новгородская | ф. 5 | ОП | до 5 мин. | 0.275
| дог.:53010000019 |  |  |  | от 5 до 20 мин.
| тел.:62-26-27 |  |  |  | от 20 до 60 мин
м.т.: 8-911-600-89-50 оперативный персонал
50 | Смешанная нагрузка: гаражи, АЗС "Шелл Нефть", частное население. | ПС 330 кВ Новгородскя | ф. 3 | ОП | до 5 мин. | 0.109
от 5 до 20 мин.
от 20 до 60 мин
ИТОГО по Новгородскому отделению до 5 мин. |  |  |  |  | 3.559 | 3.559 | 0 | 0 | 0 | 0 | 0 | 0 | 0 | 0 | 0
ИТОГО по Новгородскому отделению от 5 до 20 мин. |  |  |  |  | 0 | 0 | 0 | 0 | 0 | 0 | 0 | 0 | 0 | 0 | 0
ИТОГО по Новгородскому отделению от 20 до 60 мин. |  |  |  |  | 2.576 | 0 | 0 | 0 | 0 | 0 | 0 | 0 | 2.576 | 0 | 0
ИТОГО по Новгородскому отделению до 20 мин. (включая объем нагрузки до 5 мин.) |  |  |  |  | 3.559 | 3.559 | 0 | 0 | 0 | 0 | 0 | 0 | 0 | 0 | 0
ИТОГО по Новгородскому отделению до 60 мин. (включая объем нагрузки до 5 мин., до 20 мин.) |  |  |  |  | 6.135 | 3.559 | 0 | 0 | 0 | 0 | 0 | 0 | 2.576 | 0 | 0
ИТОГО по Новгородскому отделению до 5 мин. с нарастающим итогом | [5 empty] | 3.559 | 3.559 | 3.559 | 3.559 | 3.559 | 3.559 | 3.559 | 3.559 | 3.559 | 3.559
ИТОГО по Новгородскому отделению от 5 до 20 мин. с нарастающим итогом | [5 empty] | 0 | 0 | 0 | 0 | 0 | 0 | 0 | 0 | 0 | 0
ИТОГО по Новгородскому отделению от 20 до 60 мин. с нарастающим итогом | [5 empty] | 0 | 0 | 0 | 0 | 0 | 0 | 0 | 2.576 | 2.576 | 2.576
ИТОГО по Новгородскому отделению до 20 мин. (включая объем нагрузки до 5 мин.) с нарастающим итогом | [5 empty] | 3.559 | 3.559 | 3.559 | 3.559 | 3.559 | 3.559 | 3.559 | 3.559 | 3.559 | 3.559
ИТОГО по Новгородскому отделению до 60 мин. (включая объем нагрузки до 5 мин., до 20 мин.) с нарастающим итогом | [5 empty] | 3.559 | 3.559 | 3.559 | 3.559 | 3.559 | 3.559 | 3.559 | 6.135 | 6.135 | 6.135
Старорусский филиал, тел. диспетчера 8-(816-52)-52-639
51 | Промышленная зона | ПС 110 кВ Русса | ф.15 | ДУ | до 5 мин. | 0.5
| (ООО "Лакто-Новгород") |  |  |  | от 5 до 20 мин.
| т.8-(816-52)-5-61-85 |  |  |  | от 20 до 60 мин
ИТОГО по Старорусскому филиалу до 5 мин. |  |  |  |  | 0.5 | 0.5 | 0 | 0 | 0 | 0 | 0 | 0 | 0 | 0 | 0
ИТОГО по Старорусскому филиалу от 5 до 20 мин. |  |  |  |  | 0 | 0 | 0 | 0 | 0 | 0 | 0 | 0 | 0 | 0 | 0
ИТОГО по Старорусскому филиалу от 20 до 60 мин. |  |  |  |  | 0 | 0 | 0 | 0 | 0 | 0 | 0 | 0 | 0 | 0 | 0
ИТОГО по Старорусскому филиалу до 20 мин. (включая объем нагрузки до 5 мин.) |  |  |  |  | 0.5 | 0.5 | 0 | 0 | 0 | 0 | 0 | 0 | 0 | 0 | 0
ИТОГО по Старорусскому филиалу до 60 мин. (включая объем нагрузки до 5 мин., до 20 мин.) |  |  |  |  | 0.5 | 0.5 | 0 | 0 | 0 | 0 | 0 | 0 | 0 | 0 | 0
ИТОГО по Старорусскому филиалу до 5 мин. с нарастающим итогом | [5 empty] | 0.5 | 0.5 | 0.5 | 0.5 | 0.5 | 0.5 | 0.5 | 0.5 | 0.5 | 0.5
ИТОГО по Старорусскому филиалу от 5 до 20 мин. с нарастающим итогом | [5 empty] | 0 | 0 | 0 | 0 | 0 | 0 | 0 | 0 | 0 | 0
ИТОГО по Старорусскому филиалу от 20 до 60 мин. с нарастающим итогом | [5 empty] | 0 | 0 | 0 | 0 | 0 | 0 | 0 | 0 | 0 | 0
ИТОГО по Старорусскому филиалу до 20 мин. (включая объем нагрузки до 5 мин.) с нарастающим итогом | [5 empty] | 0.5 | 0.5 | 0.5 | 0.5 | 0.5 | 0.5 | 0.5 | 0.5 | 0.5 | 0.5
ИТОГО по Старорусскому филиалу до 60 мин. (включая объем нагрузки до 5 мин., до 20 мин.) с нарастающим итогом | [5 empty] | 0.5 | 0.5 | 0.5 | 0.5 | 0.5 | 0.5 | 0.5 | 0.5 | 0.5 | 0.5
ИТОГО по АО "Новгородоблэлектро" до 5 мин. |  |  |  |  | 4.059 | 4.059 | 0 | 0 | 0 | 0 | 0 | 0 | 0 | 0 | 0
ИТОГО по АО "Новгородоблэлектро" от 5 до 20 мин. |  |  |  |  | 0 | 0 | 0 | 0 | 0 | 0 | 0 | 0 | 0 | 0 | 0
ИТОГО по АО "Новгородоблэлектро" от 20 до 60 мин. |  |  |  |  | 2.576 | 0 | 0 | 0 | 0 | 0 | 0 | 0 | 2.576 | 0 | 0
ИТОГО по АО "Новгородобэлектро" до 20 мин. (включая объем нагрузки до 5 мин.) |  |  |  |  | 4.059 | 4.059 | 0 | 0 | 0 | 0 | 0 | 0 | 0 | 0 | 0
ИТОГО по АО "Новгородобэлектро" до 60 мин. (включая объем нагрузки до 5 мин., до 20 мин.) |  |  |  |  | 6.635 | 4.059 | 0 | 0 | 0 | 0 | 0 | 0 | 2.576 | 0 | 0
ИТОГО по АО "Новгородоблэлектро" до 5 мин. с нарастающим итогом | [5 empty] | 4.059 | 4.059 | 4.059 | 4.059 | 4.059 | 4.059 | 4.059 | 4.059 | 4.059 | 4.059
ИТОГО по АО "Новгородоблэлектро" от 5 до 20 мин. с нарастающим итогом | [5 empty] | 0 | 0 | 0 | 0 | 0 | 0 | 0 | 0 | 0 | 0
ИТОГО по АО "Новгородоблэлектро" от 20 до 60 мин. с нарастающим итогом | [5 empty] | 0 | 0 | 0 | 0 | 0 | 0 | 0 | 2.576 | 2.576 | 2.576
ИТОГО по АО "Новгородобэлектро"до 20 мин. (включая объем нагрузки до 5 мин.) с нарастающим итогом | [5 empty] | 4.059 | 4.059 | 4.059 | 4.059 | 4.059 | 4.059 | 4.059 | 4.059 | 4.059 | 4.059
ИТОГО по АО "Новгородобэлектро" до 60 мин. (включая объем нагрузки до 5 мин., до 20 мин.) с нарастающим итогом | [5 empty] | 4.059 | 4.059 | 4.059 | 4.059 | 4.059 | 4.059 | 4.059 | 6.635 | 6.635 | 6.635
Потребители Филиала ПАО "ФСК ЕЭС" Новгородского предприятия МЭС
52 | ОАО "Красный Октябрь" | ПС 330 кВ Новгородская |  | ПП | до 5 мин.
| директор: 64-29-10 |  |  |  | от 5 до 20 мин.
8-963-366-3169
| Начальник команды: 64-21-50 |  |  |  | от 20 до 60 мин. | [6 empty] | 0.25
| 8-911-644-6822 оперативный персонал |  | ВЛ 10 кВ л. 4 З-д Энергия*
| 8-911-601-0067 оперативный персонал |  | ВЛ 10 кВ л. 18 З-д Энергия*
Электромонтер: 8-951-720-2180
8-911-619-15-35 гл. энергетик
53 | ООО "Газпром трансгаз | ПС 330 кВ Новгородская |  | ПП | до 5 мин.
| Санкт-Петербург" |  |  |  | от 5 до 20 мин.
Начальник СЭВС: 944-829,
| 8-958-453-50-70 |  |  |  | от 20 до 60 мин. | [6 empty] | 0.111
Инженер СЭВС: 944-839
| 8-921-205-8569 оперативный персонал |  | Фидер 10 кВ л. 6, 8 Газпром
| 8-921-205-8540 оперативный персонал |  | Трансгаз С-Петербург*
54 | ООО "Транснефть-Балтика" | ПС 330 кВ Юго-Западная |  | ОП | до 5 мин.
| Гл.энергетик: 8-931-850-90-08 |  |  |  | от 5 до 20 мин. |  |  |  | 8.18
| Зам. гл. энергетика: 8-931-850-90-50 |  |  |  | от 20 до 60 мин
| энергетик: 8-931-850-90-64 |  | ВЛ 110 кВ Юго-Западная -
| энергодиспетчер: 8-931-850-90-22 |  | НПС-7 № 1*
ВЛ 110 кВ Юго-Западная -
НПС-7 № 2*
ИТОГО по Филиалу ПАО "ФСК ЕЭС" Новгородского предприятия МЭС до 5 мин. |  |  |  |  | 0 | 0 | 0 | 0 | 0 | 0 | 0 | 0 | 0 | 0 | 0
ИТОГО по Филиалу ПАО "ФСК ЕЭС" Новгородского предприятия МЭС от 5 до 20 мин. |  |  |  |  | 8.18 | 0 | 0 | 0 | 8.18 | 0 | 0 | 0 | 0 | 0 | 0
ИТОГО по Филиалу ПАО "ФСК ЕЭС" Новгородского предприятия МЭС от 20 до 60 мин. |  |  |  |  | 0.361 | 0 | 0 | 0 | 0 | 0 | 0 | 0.361 | 0 | 0 | 0
ВСЕГО по Филиалу ПАО "ФСК ЕЭС" Новгородского предприятия МЭС до 20 мин. (включая объем нагрузки до 5 мин.) |  |  |  |  | 8.18 | 0 | 0 | 0 | 8.18 | 0 | 0 | 0 | 0 | 0 | 0
ВСЕГО по Филиалу ПАО "ФСК ЕЭС" Новгородского предприятия МЭС до 60 мин. (включая объем нагрузки до 5 мин., до 20 мин.) |  |  |  |  | 8.541 | 0 | 0 | 0 | 8.18 | 0 | 0 | 0.361 | 0 | 0 | 0
ИТОГО по Филиалу ПАО "ФСК ЕЭС" Новгородского предприятия МЭС до 5 мин. с нарастающим итогом | [5 empty] | 0 | 0 | 0 | 0 | 0 | 0 | 0 | 0 | 0 | 0
ИТОГО по Филиалу ПАО "ФСК ЕЭС" Новгородского предприятия МЭС от 5 до 20 мин. с нарастающим итогом | [5 empty] | 0 | 0 | 0 | 8.18 | 8.18 | 8.18 | 8.18 | 8.18 | 8.18 | 8.18
ИТОГО по Филиалу ПАО "ФСК ЕЭС" Новгородского предприятия МЭС от 20 до 60 мин. с нарастающим итогом | [5 empty] | 0 | 0 | 0 | 0 | 0 | 0 | 0.361 | 0.361 | 0.361 | 0.361
ВСЕГО по Филиалу ПАО "ФСК ЕЭС" Новгородского предприятия МЭС до 20 мин. (включая объем нагрузки до 5 мин.) с нарастающим итогом | [5 empty] | 0 | 0 | 0 | 8.18 | 8.18 | 8.18 | 8.18 | 8.18 | 8.18 | 8.18
ВСЕГО по Филиалу ПАО "ФСК ЕЭС" Новгородского предприятия МЭС до 60 мин. (включая объем нагрузки до 5 мин., до 20 мин.) с нарастающим итогом | [5 empty] | 0 | 0 | 0 | 8.18 | 8.18 | 8.18 | 8.541 | 8.541 | 8.541 | 8.541
ПАО "ТГК-2" (ООО "Новэлектросети" - ПАО "Акрон")
55 | ПАО "Акрон" дог. №0000071 дкп, | НТЭЦ 110 кВ | конторль ввода ГВО по величине потребления подстанций | ОП | до 5 мин | 3.34
| 173012 г. Великий Новгород | (Новгородская ТЭЦ |  |  | от 5 до 20 мин |  |  |  | 7.532
| т. 8(8162)99-65-55 приемная | ПАО "ТГК-2") |  |  | от 20 до 60 мин | [6 empty] | 4.87
т. 8(8162)99-62-00 гл. инженер
т. 8(8162)99-62-05 гл. энергетик
т. 8(8162)99-63-77 нач. смены цеха эл. снабж.
т. 8(8162)99-62-54 диспетчер
т. 8(8162)99-61-09 справочная
ИТОГО по ПАО "ТГК-2" (ООО "Новэлектросети" - ПАО "Акрон") до 5 мин. |  |  |  |  | 3.34 | 3.34 | 0 | 0 | 0 | 0 | 0 | 0 | 0 | 0 | 0
ИТОГО по ПАО "ТГК-2" (ООО "Новэлектросети" - ПАО "Акрон") от 5 до 20 мин. |  |  |  |  | 7.532 | 0 | 0 | 0 | 7.532 | 0 | 0 | 0 | 0 | 0 | 0
ИТОГО по ПАО "ТГК-2" (ООО "Новэлектросети" - ПАО "Акрон") от 20 до 60 мин. |  |  |  |  | 4.87 | 0 | 0 | 0 | 0 | 0 | 0 | 4.87 | 0 | 0 | 0
ВСЕГО по ПАО "ТГК-2" (ООО "Новэлектросети" - ПАО "Акрон") до 20 мин. (включая объем нагрузки до 5 мин.) |  |  |  |  | 10.872 | 3.34 | 0 | 0 | 7.532 | 0 | 0 | 0 | 0 | 0 | 0
ВСЕГО по ПАО "ТГК-2" (ООО "Новэлектросети" - ПАО "Акрон") до 60 мин. (включая объем нагрузки до 5 мин., до 20 мин.) |  |  |  |  | 15.742 | 3.34 | 0 | 0 | 7.532 | 0 | 0 | 4.87 | 0 | 0 | 0
ИТОГО по ПАО "ТГК-2" (ООО "Новэлектросети" - ПАО "Акрон") до 5 мин. с нарастающим итогом | [5 empty] | 3.34 | 3.34 | 3.34 | 3.34 | 3.34 | 3.34 | 3.34 | 3.34 | 3.34 | 3.34
ИТОГО по ПАО "ТГК-2" (ООО "Новэлектросети" - ПАО "Акрон") от 5 до 20 мин. с нарастающим итогом | [5 empty] | 0 | 0 | 0 | 7.532 | 7.532 | 7.532 | 7.532 | 7.532 | 7.532 | 7.532
ИТОГО по ПАО "ТГК-2" (ООО "Новэлектросети" - ПАО "Акрон") от 20 до 60 мин. с нарастающим итогом | [5 empty] | 0 | 0 | 0 | 0 | 0 | 0 | 4.87 | 4.87 | 4.87 | 4.87
ВСЕГО по ПАО "ТГК-2" (ООО "Новэлектросети" - ПАО "Акрон") до 20 мин. (включая объем нагрузки до 5 мин.) с нарастающим итогом | [5 empty] | 3.34 | 3.34 | 3.34 | 10.872 | 10.872 | 10.872 | 10.872 | 10.872 | 10.872 | 10.872
ВСЕГО по ПАО "ТГК-2" (ООО "Новэлектросети" - ПАО "Акрон") до 60 мин. (включая объем нагрузки до 5 мин., до 20 мин.) с нарастающим итогом | [5 empty] | 3.34 | 3.34 | 3.34 | 10.872 | 10.872 | 10.872 | 15.742 | 15.742 | 15.742 | 15.742
ИТОГО по Новгородской области до 5 мин. |  |  |  |  | 29.734 | 29.734 | 0 | 0 | 0 | 0 | 0 | 0 | 0 | 0 | 0
ИТОГО по Новгородской области от 5 до 20 мин. |  |  |  |  | 26.57 | 0 | 0 | 0 | 26.57 | 0 | 0 | 0 | 0 | 0 | 0
ИТОГО по Новгородской области от 20 до 60 мин. |  |  |  |  | 27.417 | 0 | 0 | 0 | 0 | 0 | 0 | 21.291 | 6.126 | 0 | 0
ВСЕГО по Новгородской области до 20 мин. (включая объем нагрузки до 5 мин.) |  |  |  |  | 56.304 | 29.734 | 0 | 0 | 26.57 | 0 | 0 | 0 | 0 | 0 | 0
ВСЕГО по Новгородской области до 60 мин. (включая объем нагрузки до 5 мин., до 20 мин.) |  |  |  |  | 83.721 | 29.734 | 0 | 0 | 26.57 | 0 | 0 | 21.291 | 6.126 | 0 | 0
ВСЕГО по ДУ в Новгородской области до 5 мин. | [5 empty] | 14.513 | 0 | 0 | 0 | 0 | 0 | 0 | 0 | 0 | 0
ИТОГО по Новгородской области до 5 мин. с нарастающим итогом | [5 empty] | 29.734 | 29.734 | 29.734 | 29.734 | 29.734 | 29.734 | 29.734 | 29.734 | 29.734 | 29.734
ИТОГО по Новгородской области от 5 до 20 мин. с нарастающим итогом | [5 empty] | 0 | 0 | 0 | 26.57 | 26.57 | 26.57 | 26.57 | 26.57 | 26.57 | 26.57
ИТОГО по Новгородской областиот 20 до 60 мин. с нарастающим итогом | [5 empty] | 0 | 0 | 0 | 0 | 0 | 0 | 21.291 | 27.417 | 27.417 | 27.417
ВСЕГО по Новгородской области до 20 мин. (включая объем нагрузки до 5 мин.) с нарастающим итогом | [5 empty] | 29.734 | 29.734 | 29.734 | 56.304 | 56.304 | 56.304 | 56.304 | 56.304 | 56.304 | 56.304
ВСЕГО по Новгородской области до 60 мин. (включая объем нагрузки до 5 мин., до 20 мин.) с нарастающим итогом | [5 empty] | 29.734 | 29.734 | 29.734 | 56.304 | 56.304 | 56.304 | 77.595 | 83.721 | 83.721 | 83.721
ВСЕГО по ДУ в Новгородской области до 5 мин. с нарастающим итогом | [5 empty] | 14.513 | 14.513 | 14.513 | 14.513 | 14.513 | 14.513 | 14.513 | 14.513 | 14.513 | 14.513

## 22-00
ГРАФИК
временного отключения потребления на 2024/2025 гг.
Новгородского энергоузла по Новгородскому филиалу ПАО "Россети Северо-Запад" на территории Новгородской области
по данным КЗ 18 декабря 2024
№ п/п | Потребитель | Наименование подстанции | Наименование фидера /наименование фидера контроля* | Способ ввода отключения по графику | Время отключения | Очередь ограничения (МВт)
[6 empty] | I | II | III | IV | V | VI | VII | VIII | IX | X
1 | 2 | 3 | 4 | 5 | 6 | 7 | 8 | 9 | 10 | 11 | 12 | 13 | 14 | 15 | 16
Новгородского филиал ПАО "Россети Северо-Запад"
ПО "Ильменские электрические сети"
1 | АО "НПО "КВАНТ" | ПС 110 кВ Районная | ф. 09 | ДУ | до 5 мин | 0.68
| дог. №18/86 ДОУПЭ |  |  |  | от 5 до 20 мин
| т. 8(8162)68-20-04 отдел гл. энергетика |  |  |  | от 20 до 60 мин
| м.т. 8-951-720-15-00 нач. отдела гл. энергетика |  | ф. 26*
м.т. 8-921-207-62-35 дежурный электрик
2 | ОАО "Спектр" | ПС 110 кВ Районная | ф. 64 | ДУ | до 5 мин | 0.31
| дог. №11-00035 |  |  |  | от 5 до 20 мин
| т. 8(8162)33-51-73 приемная |  |  |  | от 20 до 60 мин
| м.т. 8-952-480-10-14 |  | ф. 55*
нач. ЭМО
т.8(8162)33-51-73 дисп. ЭМО
3 | ОАО "Заряд" | ПС 110 кВ Районная | ф. 30 | ДУ | до 5 мин | 0.4
| дог. №11-00886 |  |  |  | от 5 до 20 мин
| т. 8(8162)62-73-23 тех. Директор |  |  |  | от 20 до 60 мин
| м.т. 8-911-609-21-05 нач. ЭМУ |  | ф. 16*
4 | ООО "Амкор СК Новгород" | ПС 110 кВ Районная | ф. 70 | ДУ | до 5 мин | 0.63
| дог. №50 |  |  |  | от 5 до 20 мин
| т. 8(8162)940-888 приемная |  |  |  | от 20 до 60 мин
| м.т. 8-921-022-60-22 |  | ф. 61*
м.т. 8-921-190-17-63 гл. энергетик
м.т. 8-921-196-20-28 дежурный
5 | ООО "Прессман Софт Пэкеджинг | ПС 110 кВ Районная | ф. 66 | ДУ | до 5 мин | 1.78
| Новгород" |  |  |  | от 5 до 20 мин
| дог. №11-00011 |  |  |  | от 20 до 60 мин
| т. 8(8162)680-680 приемная, |  | ф. 39*
м.т. 8-960-201-05-55, 8-963-334-58-89 - гл. энергетик
м.т. 8-963-333-46-59 менедж. по безоп и тех. обесп.
м.т. 8-963-330-68-50 нач. тех. отдела
м.т. 8-960-202-08-67 - старший инженер электрик
м.т. 8-906-202-09-54 - дежурный инженер электрик
6 | ОАО "ВН Мясной Двор" | ПС 110 кВ Районная | ф. 27 | ДУ | до 5 мин | 0.36
| дог. №0000085 |  |  |  | от 5 до 20 мин
| т. 8(8162)680-501 приемная, |  |  |  | от 20 до 60 мин
| т. 8(8162)680-511гл. Инженер |  | ф. 44*
т. 8(81620680-565, м.т. 8-965-8085-51-23 гл. энерг.
м.т. 8-911-600-23-21 дежурный
7 | ООО "Гранит" | ПС 110 кВ Районная |  | ПП | до 5 мин
| дог. №11-01389 |  |  |  | от 5 до 20 мин
| м.т.8-964-690-69-06 - оперативный персонал |  |  |  | от 20 до 60 мин | [6 empty] | 0.58
ф. 47*, 48*
8 | ОАО "Новгородский завод | ПС 110 кВ Антоново |  | ПП | до 5 мин
| стекловолокна" |  |  |  | от 5 до 20 мин
| дог. №01-00054 |  |  |  | от 20 до 60 мин | [6 empty] | 1.43
| т. 8(8162)68-05-90 приемная |  | ф. 08*, 17*
т. 8-931-853-04-44 тех. директор
м.т. 8-921-730-33-13 инженер ОГЭ
9 | ИП Сивкова А.О. (ООО "НОРДИНВЕСТ") | ПС 110 кВ Базовая |  | ПП | до 5 мин
| дог. №0000085 |  | ф. 10/10, 10/11 |  | от 5 до 20 мин
| м.т. 8-921-739-90-02 техический директор |  |  |  | от 20 до 60 мин | [6 empty] | 0.54
т. 8(8162) 33-88-50 дежурный
10 | АО "СКТБ РТ" дог. №0000085 | ПС 110 кВ Базовая |  | ПП | до 5 мин
| т. 8(8162)76-56-58 приемная |  |  |  | от 5 до 20 мин
| т. 8-950-684-61-14 гл. инженер |  | ф. 11 |  | от 20 до 60 мин | [6 empty] | 0.71
| т. 8(8162)629-083 м.т. 8-921-699-77-68 дежурный |  | ф.69*
11 | ПАО "Контур" дог. №253 от 27.10.2017 | ПС 110 кВ Базовая |  | ПП | до 5 мин
| т. 8(8162)680-900 приемная |  | ф. 66, 74 |  | от 5 до 20 мин
| т. 8(8162)680-910, 680-900 доб. 477 |  |  |  | от 20 до 60 мин | [6 empty] | 1.43
| т. 8(8162)680-887, м.т. 8-965-808-03-33 |  | ф. 79*, 73*, 70*
гл. энергетик
м.т. 8-965-806-74-05 дежурный
12 | ООО "Трубичино" | ПС 330 кВ Новгородская |  | ПП | до 5 мин
| дог. №13-00117 |  |  |  | от 5 до 20 мин
| т. 8(8162)741-133 приёмная |  |  |  | от 20 до 60 мин | [6 empty] | 0
| т. 8(8162)741-139, м.т. 8-911-601-28-21 гл. энерг., дежурный |  | ф. 01*, 07*, 13*, 15*
13 | ЗАО "НМЗ" | НТЭЦ 110 кВ (Новгородская ТЭЦ ПАО "ТГК-2") |  | ПП | до 5 мин
| дог. №01/12/17-ОГЭ |  |  |  | от 5 до 20 мин
| т. 8(8162)940-750 - приёмная |  |  |  | от 20 до 60 мин | [6 empty] | 1.67
| т. 8(8162)940-750 доб. 250, м.т. 8-911-600-74-72 |  | яч. 5*, яч. 46*
зам. главного энерг. по электрохозяйству
т. 8(8162)940-750 доб. 285, м.т. 8-911-600-46-70
ответственный за электрохозяйство
м.т. 8-911-600-66-35 - дежурный
14 | ПАО "Акрон" дог. №11702-1 от 06.12.2019 | ПС 110 кВ 100 ПС 110 кВ 315 | конторль ввода ГВО по величине потребления подстанций | ОП | до 5 мин | 10.275
| №11702-2 от 06.12.2019 |  |  |  | от 5 до 20 мин |  |  |  | 10.838
| №11702-3 от 06.12.2019 |  |  |  | от 20 до 60 мин | [6 empty] | 5.04
173012 г. Великий Новгород
т. 8(8162)99-65-55 приемная
т. 8(8162)99-62-00 гл. инженер
т. 8(8162)99-62-05 гл. энергетик
т. 8(8162)99-63-77 нач. смены цеха эл. снабж.
т. 8(8162)99-62-54 диспетчер
т. 8(8162)99-61-09 справочная
15 | ООО "Новгородский бекон" | ПС 110 кВ Новоселицы |  | ПП | до 5 мин
| п/ф д. Божонка |  |  |  | от 5 до 20 мин
| дог. №53110002312 |  |  |  | от 20 до 60 мин | [6 empty] | 3.17
| т. 8(8162)682-763 приёмная |  | ф. 02*, 03*, 04*, 05*, 06*, 07*, 08*, 09*
м.т. 8-8-965-808-66-23 дежурный э/монтер
16 | ООО "Новгородский бекон" | ПС 110 кВ Чечулино ПС 110 кВ Подберезье |  | ПП | до 5 мин
| дог. №53110002312 |  |  |  | от 5 до 20 мин
| т. 8(8162)682-763 приёмная |  |  |  | от 20 до 60 мин | [6 empty] | 0.712
| м.т. 8-911-620-02-83 нач. электроцеха |  | ф. 05*, 06*, 07*, 08*
| т. 8(8162)682-670, 8(8162)682-660 дежурный |  | ф. 04*, 05*, 07*, 08*
17 | ОАО "Подберезский | ПС 110 кВ Подберезье |  | ПП | до 5 мин
| комбинат хлебепродуктов" |  |  |  | от 5 до 20 мин
| дог. №11-01590 |  | ф. 06, 09 |  | от 20 до 60 мин | [6 empty] | 0.83
т. 8(8162)742-641 приёмная
т. 8(8162) 742-643 гл. инженер
т. 8(8162)742-500, м.т. 8-911-645-24-67
оперативный персонал
18 | ООО "Агрокомплекс" | ПС 110 кВ Спасская |  | ПП | до 5 мин
| дог. №51-00191 |  |  |  | от 5 до 20 мин
| м.т. 8-921-964-78-00 - оперативный персонал |  |  |  | от 20 до 60 мин | [6 empty] | 0.74
ф. 01*, 04*
19 | Смешанная нагрузка: Администрация Савинского сельского поселения, МАОУ "Hовоселицкая средняя общеобразовательная школа", Потребительское общество "Новгородское", ОАО "Вымпел-Коммуникации", ОАО "Мегафон", население | ПС 110 кВ Новоселицы | ф. 01 | ДУ | до 5 мин | 0.12
от 5 до 20 мин
от 20 до 60 мин
20 | Смешанная нагрузка: Администрация Савинского сельского поселения, ОАО "Вымпел-Коммуникации", ОАО "Мегафон", Филиал ОАО "Мобильные Теле Системы", ФГУ "Упрдор России", население | ПС 110 кВ Новоселицы | ф. 10 | ДУ | до 5 мин | 0.36
от 5 до 20 мин
от 20 до 60 мин
21 | Смешанная нагрузка: Государственная компания "Российские автомобильные дороги", ООО "Магистраль двух столиц" | ПС 110 кВ Дорожная | ф. 01 | ДУ | до 5 мин | 0.171
от 5 до 20 мин
от 20 до 60 мин
|  | ПС 110 кВ Дорожная | ф. 02 | ДУ | до 5 мин | 0.62
от 5 до 20 мин
от 20 до 60 мин
|  | ПС 110 кВ Дорожная | ф. 03 | ДУ | до 5 мин | 0.35
от 5 до 20 мин
от 20 до 60 мин
|  | ПС 110 кВ Дорожная | ф. 04 | ДУ | до 5 мин | 0.32
от 5 до 20 мин
от 20 до 60 мин
22 | Смешанная нагрузка: Государственная компания "Российские автомобильные дороги", ООО "Магистраль двух столиц" | ПС 110 кВ Магистральная | ф. 01 | ДУ | до 5 мин | 0.18
от 5 до 20 мин
от 20 до 60 мин
|  | ПС 110 кВ Магистральная | ф. 02 | ДУ | до 5 мин | 0.14
от 5 до 20 мин
от 20 до 60 мин
|  | ПС 110 кВ Магистральная | ф. 03 | ДУ | до 5 мин | 0.36
от 5 до 20 мин
от 20 до 60 мин
|  | ПС 110 кВ Магистральная | ф. 04 | ДУ | до 5 мин | 0.44
от 5 до 20 мин
от 20 до 60 мин
23 | Смешанная нагрузка: ОАУСО "Шимский КЦСО (комплексный центр социального обслуживания)", МУ "Шимская ЦКДС " (централизованная культурно-досуговая система), КФХ Акашкин А. И., ООО "Капитан", ИП Ведехин А. С., ИП Митина, КХ Кадырова А. У., ООО "СП "Шелонь-1", Администрация Шимского муниципального района, население | ПС 110 кВ Шимск | ф. 13 | ОП | до 5 мин | 0.39
от 5 до 20 мин
от 20 до 60 мин
24 | Смешанная нагрузка: Администрация Шимского муниципального района, население | ПС 110 кВ Шимск | ф. 14 | ОП | до 5 мин | 0.24
от 5 до 20 мин
от 20 до 60 мин
25 | Смешанная нагрузка: д. Желкун, д.Медвежья голова, д.Здринога, д.Песчаное (Поозерье) | ПС 110 кВ Южная | ф. 15 | ДУ | до 5 мин | 2.81
от 5 до 20 мин
от 20 до 60 мин
26 | Смешанная нагрузка:н.п.Панковка, дачи, садоводчество | РП 10 кВ Южное | ф. 3 | ДУ | до 5 мин | 0.21
от 5 до 20 мин
от 20 до 60 мин
27 | Смешанная нагрузка: н.п.Троица, Новое Ракомо, Старое Ракомо | РП 10 кВ Южное | ф. 4 | ДУ | до 5 мин | 0.38
от 5 до 20 мин
от 20 до 60 мин
28 | Смешанная нагрузка: н.п. Старое Ракомо, Три Отрока | РП 10 кВ Южное | ф. 7 | ДУ | до 5 мин | 0
от 5 до 20 мин
от 20 до 60 мин
29 | Смешанная нагрузка: Садовое общество "Жасмин", освещение трассы в пн.п.Панковка (светофоры) | РП 10 кВ Южное | ф. 9 | ДУ | до 5 мин | 0.17
от 5 до 20 мин
от 20 до 60 мин
30 | Смешанная нагрузка: газовый распределительный пункт, гаражный комплекс "Акрон", ЧП Ковалев (бетон), фабрика упаковки. | ПС 330 кВ Новгородская | ф. 21 | ОП | до 5 мин | 0.095
от 5 до 20 мин
от 20 до 60 мин
31 | Смешанная нагрузка: н.п.Вашково | ПС 330 кВ Юго-Западная | ф. 1 | ОП | до 5 мин | 0.133
от 5 до 20 мин
от 20 до 60 мин
32 | Смешанная нагрузка: н.п.Видогощь, Кшентицы, ВашковоМагазины, РАЙПО, дачные участки, крестьянское хозяйство (циплята) | ПС 330 кВ Юго-Западная | ф. 3 | ОП | до 5 мин | 0.231
от 5 до 20 мин
от 20 до 60 мин
33 | Смешанная нагрузка: полигон твердых бытовых отходов, н.п.Люболяды, Нащи, Вашково, дачные участки, сады | ПС 330 кВ Юго-Западная | ф. 7 | ОП | до 5 мин | 0.146
от 5 до 20 мин
от 20 до 60 мин
ИТОГО по ПО "ИЭС" до 5 мин. |  |  |  |  | 22.301 | 22.301 | 0 | 0 | 0 | 0 | 0 | 0 | 0 | 0 | 0
ИТОГО по ПО "ИЭС" от 5 до 20 мин. |  |  |  |  | 10.838 | 0 | 0 | 0 | 10.838 | 0 | 0 | 0 | 0 | 0 | 0
ИТОГО по ПО "ИЭС" от 20 до 60 мин. |  |  |  |  | 16.852 | 0 | 0 | 0 | 0 | 0 | 0 | 16.852 | 0 | 0 | 0
ВСЕГО по ПО "ИЭС" до 20 мин. (включая объем нагрузки до 5 мин.) |  |  |  |  | 33.139 | 22.301 | 0 | 0 | 10.838 | 0 | 0 | 0 | 0 | 0 | 0
ВСЕГО по ПО "ИЭС" до 60 мин. (включая объем нагрузки до 5 мин., до 20 мин.) |  |  |  |  | 49.991 | 22.301 | 0 | 0 | 10.838 | 0 | 0 | 16.852 | 0 | 0 | 0
ИТОГО по ПО "ИЭС" до 5 мин. с нарастающим итогом | [5 empty] | 22.301 | 22.301 | 22.301 | 22.301 | 22.301 | 22.301 | 22.301 | 22.301 | 22.301 | 22.301
ИТОГО по ПО "ИЭС" от 5 до 20 мин. с нарастающим итогом | [5 empty] | 0 | 0 | 0 | 10.838 | 10.838 | 10.838 | 10.838 | 10.838 | 10.838 | 10.838
ИТОГО по ПО "ИЭС" от 20 до 60 мин. с нарастающим итогом | [5 empty] | 0 | 0 | 0 | 0 | 0 | 0 | 16.852 | 16.852 | 16.852 | 16.852
ВСЕГО по ПО "ИЭС" до 20 мин. (включая объем нагрузки до 5 мин.) с нарастающим итогом | [5 empty] | 22.301 | 22.301 | 22.301 | 33.139 | 33.139 | 33.139 | 33.139 | 33.139 | 33.139 | 33.139
ВСЕГО по ПО "ИЭС" до 60 мин. (включая объем нагрузки до 5 мин., до 20 мин.) с нарастающим итогом | [5 empty] | 22.301 | 22.301 | 22.301 | 33.139 | 33.139 | 33.139 | 49.991 | 49.991 | 49.991 | 49.991
ПО "Валдайские электрические сети"
Старорусский РЭС
34 | ОАО "ПФК" | ПС 110 кВ Парфино |  | ПП | до 5 мин.
| т. 8-964-310-70-79 - гл. энергетик |  | ф. 7 (6 кВ) |  | от 5 до 20 мин.
| т. 8-(816-50)-68-560, 8-921-697-19-58 - |  |  |  | от 20 до 60 мин | [7 empty] | 2.4
| главный инженер |  | ф. 3* (6 кВ)
т.8-(816-50)68-548 начальник энергослужбы
8-921-024-54-12 - оперативный персонал
35 | НОАУ "Демянский | ПС 110 кВ Медниково |  | ПП | до 5 мин.
| лесхоз" |  |  |  | от 5 до 20 мин.
| тел.8-(816-52)-58-537 - приемная |  | ф. 9 |  | от 20 до 60 мин | [7 empty] | 0.23
м.т. 8-911-612-00-53 оперативный персонал
36 | ООО"ЭКО ВУД" тел.8-911-351-05-82 оперативный персонал | ПС 110 кВ Парфино | ф. 4 (6 кВ) | ПП | до 5 мин.
от 5 до 20 мин.
[5 empty] | от 20 до 60 мин | [7 empty] | 0.49
37 | ИП Иванов М.Е тел.8-(816-50)-61-984, 8-911-614-01-26 оперативный персонал | ПС 110 кВ Парфино | ф. 1 (10 кВ) | ПП | до 5 мин.
от 5 до 20 мин.
[5 empty] | от 20 до 60 мин | [7 empty] | 0.61
38 | Смешанная нагрузка (частный сектор, с/х предприятия, магазины, школа) | ПС 110 кВ Русса | ф. 5 | ДУ | до 5 мин. | 0.15
от 5 до 20 мин.
от 20 до 60 мин
ИТОГО по Старорусскому РЭС до 5 мин. |  |  |  |  | 0.15 | 0.15 | 0 | 0 | 0 | 0 | 0 | 0 | 0 | 0 | 0
ИТОГО по Старорусскому РЭС от 5 до 20 мин. |  |  |  |  | 0 | 0 | 0 | 0 | 0 | 0 | 0 | 0 | 0 | 0 | 0
ИТОГО по Старорусскому РЭС от 20 до 60 мин. |  |  |  |  | 3.73 | 0 | 0 | 0 | 0 | 0 | 0 | 0 | 3.73 | 0 | 0
ВСЕГО по Старорусскому РЭС до 20 мин. (включая объем нагрузки до 5 мин.) |  |  |  |  | 0.15 | 0.15 | 0 | 0 | 0 | 0 | 0 | 0 | 0 | 0 | 0
ВСЕГО по Старорусскому РЭС до 60 мин. (включая объем нагрузки до 5 мин., до 20 мин.) |  |  |  |  | 3.88 | 0.15 | 0 | 0 | 0 | 0 | 0 | 0 | 3.73 | 0 | 0
ИТОГО по Старорусскому РЭС до 5 мин. с нарастающим итогом | [5 empty] | 0.15 | 0.15 | 0.15 | 0.15 | 0.15 | 0.15 | 0.15 | 0.15 | 0.15 | 0.15
ИТОГО по Старорусскому РЭС от 5 до 20 мин. с нарастающим итогом | [5 empty] | 0 | 0 | 0 | 0 | 0 | 0 | 0 | 0 | 0 | 0
ИТОГО по Старорусскому РЭС от 20 до 60 мин. с нарастающим итогом | [5 empty] | 0 | 0 | 0 | 0 | 0 | 0 | 0 | 3.73 | 3.73 | 3.73
ВСЕГО по Старорусскому РЭС до 20 мин. (включая объем нагрузки до 5 мин.) с нарастающим итогом | [5 empty] | 0.15 | 0.15 | 0.15 | 0.15 | 0.15 | 0.15 | 0.15 | 0.15 | 0.15 | 0.15
ВСЕГО по Старорусскому РЭС до 60 мин. (включая объем нагрузки до 5 мин., до 20 мин.) с нарастающим итогом | [5 empty] | 0.15 | 0.15 | 0.15 | 0.15 | 0.15 | 0.15 | 0.15 | 3.88 | 3.88 | 3.88
ИТОГО по ПО "ВЭС" до 5 мин. |  |  |  |  | 0.15 | 0.15 | 0 | 0 | 0 | 0 | 0 | 0 | 0 | 0 | 0
ИТОГО по ПО "ВЭС" 5 до 20 мин. |  |  |  |  | 0 | 0 | 0 | 0 | 0 | 0 | 0 | 0 | 0 | 0 | 0
ИТОГО по ПО "ВЭС" 20 до 60 мин. |  |  |  |  | 3.73 | 0 | 0 | 0 | 0 | 0 | 0 | 0 | 3.73 | 0 | 0
ВСЕГО по ПО "ВЭС" до 20 мин. (включая объем нагрузки до 5 мин.) |  |  |  |  | 0.15 | 0.15 | 0 | 0 | 0 | 0 | 0 | 0 | 0 | 0 | 0
ВСЕГО по ПО "ВЭС" до 60 мин. (включая объем нагрузки до 5 мин., до 20 мин.) |  |  |  |  | 3.88 | 0.15 | 0 | 0 | 0 | 0 | 0 | 0 | 3.73 | 0 | 0
ИТОГО по ПО "ВЭС" до 5 мин. с нарастающим итогом | [5 empty] | 0.15 | 0.15 | 0.15 | 0.15 | 0.15 | 0.15 | 0.15 | 0.15 | 0.15 | 0.15
ИТОГО по ПО "ВЭС" от 5 до 20 мин. с нарастающим итогом | [5 empty] | 0 | 0 | 0 | 0 | 0 | 0 | 0 | 0 | 0 | 0
ИТОГО по ПО "ВЭС" от 20 до 60 мин. с нарастающим итогом | [5 empty] | 0 | 0 | 0 | 0 | 0 | 0 | 0 | 3.73 | 3.73 | 3.73
ВСЕГО по ПО "ВЭС" до 20 мин. (включая объем нагрузки до 5 мин.) с нарастающим итогом | [5 empty] | 0.15 | 0.15 | 0.15 | 0.15 | 0.15 | 0.15 | 0.15 | 0.15 | 0.15 | 0.15
ВСЕГО по ПО "ВЭС" 60 мин. (включая объем нагрузки до 5 мин., до 20 мин.) с нарастающим итогом | [5 empty] | 0.15 | 0.15 | 0.15 | 0.15 | 0.15 | 0.15 | 0.15 | 3.88 | 3.88 | 3.88
ИТОГО по Новгородскому филиалу ПАО "Россети Северо-Запад" до 5 мин. |  |  |  |  | 22.451 | 22.451 | 0 | 0 | 0 | 0 | 0 | 0 | 0 | 0 | 0
ИТОГО по Новгородскому филиалу ПАО "Россети Северо-Запад" от 5 до 20 мин. |  |  |  |  | 10.838 | 0 | 0 | 0 | 10.838 | 0 | 0 | 0 | 0 | 0 | 0
ИТОГО по Новгородскому филиалу ПАО "Россети Северо-Запад" от 20 до 60 мин. |  |  |  |  | 20.582 | 0 | 0 | 0 | 0 | 0 | 0 | 16.852 | 3.73 | 0 | 0
ВСЕГО по Новгородскому филиалу ПАО "Россети Северо-Запад" до 20 мин. (включая объем нагрузки до 5 мин.) |  |  |  |  | 33.289 | 22.451 | 0 | 0 | 10.838 | 0 | 0 | 0 | 0 | 0 | 0
ВСЕГО по Новгородскому филиалу ПАО "Россети Северо-Запад" до 60 мин. (включая объем нагрузки до 5 мин., до 20 мин.) |  |  |  |  | 53.871 | 22.451 | 0 | 0 | 10.838 | 0 | 0 | 16.852 | 3.73 | 0 | 0
ИТОГО по Новгородскому филиалу ПАО "Россети Северо-Запад" до 5 мин. с нарастающим итогом | [5 empty] | 22.451 | 22.451 | 22.451 | 22.451 | 22.451 | 22.451 | 22.451 | 22.451 | 22.451 | 22.451
ИТОГО по Новгородскому филиалу ПАО "Россети Северо-Запад" от 5 до 20 мин. с нарастающим итогом | [5 empty] | 0 | 0 | 0 | 10.838 | 10.838 | 10.838 | 10.838 | 10.838 | 10.838 | 10.838
ИТОГО по Новгородскому филиалу ПАО "Россети Северо-Запад" от 20 до 60 мин. с нарастающим итогом | [5 empty] | 0 | 0 | 0 | 0 | 0 | 0 | 16.852 | 20.582 | 20.582 | 20.582
ВСЕГО по Новгородскому филиалу ПАО "Россети Северо-Запад" до 20 мин. (включая объем нагрузки до 5 мин.) с нарастающим итогом | [5 empty] | 22.451 | 22.451 | 22.451 | 33.289 | 33.289 | 33.289 | 33.289 | 33.289 | 33.289 | 33.289
ВСЕГО по Новгородскому филиалу ПАО "Россети Северо-Запад" до 60 мин. (включая объем нагрузки до 5 мин., до 20 мин.) с нарастающим итогом | [5 empty] | 22.451 | 22.451 | 22.451 | 33.289 | 33.289 | 33.289 | 50.141 | 53.871 | 53.871 | 53.871
Потребители АО "Новгородоблэлектро"
Новгородское отделение, тел. диспетчера 77-22-22
39 | Промышленная зона | ПС 110 кВ Районная | ф.41 | ДУ | до 5 мин. | 0.426
| (ООО "Новгородснаб" тел.:62-82-46, 62-86-04 |  |  |  | от 5 до 20 мин.
| ООО "Лес" тел.:8-911-027-03-04) и др. |  |  |  | от 20 до 60 мин
тел. 77-22-22 деж. диспетчер НОКЭ
40 | Промышленная зона | ПС 110 кВ Районная | ф.33 | ДУ | до 5 мин. | 0.216
| (ЗАО "Стройснаб" тел.:73-26-14, |  |  |  | от 5 до 20 мин.
| 8-911-633-12-15 |  |  |  | от 20 до 60 мин
ООО "Фабус" тел.:640-052, 640-202
ООО "Строительное предприятие 640"
тел.: 642-404, 641-627)
41 | ЗАО "ПК "Волховец", дог.№ 00005 и др. | ПС 110 кВ Районная | ф. 20 | ДУ | до 5 мин. | 0.946
| 94-46-00 приемная, |  |  |  | от 5 до 20 мин.
| 94-47-08, 8-911-600-39-88 гл.энергетик, |  |  |  | от 20 до 60 мин
94-46-94, 8-911-041-96-33 зам. гл. энергетика
94-46-88, 94-47-29 дежурный электрик
|  | ПС 110 кВ Районная | ф. 34 | ДУ | до 5 мин. | 0.112
от 5 до 20 мин.
от 20 до 60 мин
42 | ОАО "Трансвит" | ПС 110 кВ Районная |  | ПП | до 5 мин.
| дог.№53010000668 |  |  |  | от 5 до 20 мин.
| тел. 77-44-74 гл. энергетик |  | ф. 13, 22 |  | от 20 до 60 мин | [7 empty] | 0.852
тел: 60-74-50 - энергетик
тел: 33-97-37 - дежурный электрик
43 | Жилая зона ООО УК "Белый город" | ПС 110 кВ Южная | ф. 07, 30 | ДУ | до 5 мин. | 0.797
от 5 до 20 мин.
от 20 до 60 мин
44 | Жилая зона УК ООО "Небоскреб", ООО "ИнвестСтройГрупп" | ПС 110 кВ Южная | ф.13, 24 | ДУ | до 5 мин. | 0.042
от 5 до 20 мин.
от 20 до 60 мин
45 | Жилая зона ООО "Имса" | ПС 110 кВ Южная | ф. 12, 25 | ДУ | до 5 мин. | 0.32
от 5 до 20 мин.
от 20 до 60 мин
46 | ЗАО "Лактис", дог.№01337, | ПС 110 кВ Районная |  | ПП | до 5 мин.
| 500-908, 8-921-201-03-00 гл. энергетик, |  |  |  | от 5 до 20 мин.
| тел.629-108, 8-921-606-20-36 мастер эл.служ. |  | ф. 45, 46 |  | от 20 до 60 мин | [7 empty] | 0.964
629-128, 8-921-606-20-43 дежурный электромонтер
47 | ООО "Лента", дог.№ 53010000004 | ПС 110 кВ Южная |  | ПП | до 5 мин.
| 8-(812)-380-61-31 центр.приемная, |  |  |  | от 5 до 20 мин.
| 68-00-91 гл. инженер, 8-921-570-12-08 оперативный персонал |  | ф. 14, 23 |  | от 20 до 60 мин | [7 empty] | 0.67
68-00-96 доб. 768 - гл. энергетик
48 | ООО "Лента", дог.№ 53010000002 | ПС 110 кВ Районная |  | ПП | до 5 мин.
| 8-(812)-380-61-31 центр.приемная, |  |  |  | от 5 до 20 мин.
| 68-00-91 гл. инженер, 8-921-980-15-65 оперативный персонал |  | ф. 23, 28 |  | от 20 до 60 мин | [7 empty] | 0.48
68-00-96 доб. 768 - гл. энергетик
49 | ООО "Базис" | ПС 330 кВ Новгородская | ф. 5 | ОП | до 5 мин. | 0.118
| дог.:53010000019 |  |  |  | от 5 до 20 мин.
| тел.:62-26-27 |  |  |  | от 20 до 60 мин
м.т.: 8-911-600-89-50 оперативный персонал
50 | Смешанная нагрузка: гаражи, АЗС "Шелл Нефть", частное население. | ПС 330 кВ Новгородскя | ф. 3 | ОП | до 5 мин. | 0.106
от 5 до 20 мин.
от 20 до 60 мин
ИТОГО по Новгородскому отделению до 5 мин. |  |  |  |  | 3.083 | 3.083 | 0 | 0 | 0 | 0 | 0 | 0 | 0 | 0 | 0
ИТОГО по Новгородскому отделению от 5 до 20 мин. |  |  |  |  | 0 | 0 | 0 | 0 | 0 | 0 | 0 | 0 | 0 | 0 | 0
ИТОГО по Новгородскому отделению от 20 до 60 мин. |  |  |  |  | 2.966 | 0 | 0 | 0 | 0 | 0 | 0 | 0 | 2.966 | 0 | 0
ИТОГО по Новгородскому отделению до 20 мин. (включая объем нагрузки до 5 мин.) |  |  |  |  | 3.083 | 3.083 | 0 | 0 | 0 | 0 | 0 | 0 | 0 | 0 | 0
ИТОГО по Новгородскому отделению до 60 мин. (включая объем нагрузки до 5 мин., до 20 мин.) |  |  |  |  | 6.049 | 3.083 | 0 | 0 | 0 | 0 | 0 | 0 | 2.966 | 0 | 0
ИТОГО по Новгородскому отделению до 5 мин. с нарастающим итогом | [5 empty] | 3.083 | 3.083 | 3.083 | 3.083 | 3.083 | 3.083 | 3.083 | 3.083 | 3.083 | 3.083
ИТОГО по Новгородскому отделению от 5 до 20 мин. с нарастающим итогом | [5 empty] | 0 | 0 | 0 | 0 | 0 | 0 | 0 | 0 | 0 | 0
ИТОГО по Новгородскому отделению от 20 до 60 мин. с нарастающим итогом | [5 empty] | 0 | 0 | 0 | 0 | 0 | 0 | 0 | 2.966 | 2.966 | 2.966
ИТОГО по Новгородскому отделению до 20 мин. (включая объем нагрузки до 5 мин.) с нарастающим итогом | [5 empty] | 3.083 | 3.083 | 3.083 | 3.083 | 3.083 | 3.083 | 3.083 | 3.083 | 3.083 | 3.083
ИТОГО по Новгородскому отделению до 60 мин. (включая объем нагрузки до 5 мин., до 20 мин.) с нарастающим итогом | [5 empty] | 3.083 | 3.083 | 3.083 | 3.083 | 3.083 | 3.083 | 3.083 | 6.049 | 6.049 | 6.049
Старорусский филиал, тел. диспетчера 8-(816-52)-52-639
51 | Промышленная зона | ПС 110 кВ Русса | ф.15 | ДУ | до 5 мин. | 0.514
| (ООО "Лакто-Новгород") |  |  |  | от 5 до 20 мин.
| т.8-(816-52)-5-61-85 |  |  |  | от 20 до 60 мин
ИТОГО по Старорусскому филиалу до 5 мин. |  |  |  |  | 0.514 | 0.514 | 0 | 0 | 0 | 0 | 0 | 0 | 0 | 0 | 0
ИТОГО по Старорусскому филиалу от 5 до 20 мин. |  |  |  |  | 0 | 0 | 0 | 0 | 0 | 0 | 0 | 0 | 0 | 0 | 0
ИТОГО по Старорусскому филиалу от 20 до 60 мин. |  |  |  |  | 0 | 0 | 0 | 0 | 0 | 0 | 0 | 0 | 0 | 0 | 0
ИТОГО по Старорусскому филиалу до 20 мин. (включая объем нагрузки до 5 мин.) |  |  |  |  | 0.514 | 0.514 | 0 | 0 | 0 | 0 | 0 | 0 | 0 | 0 | 0
ИТОГО по Старорусскому филиалу до 60 мин. (включая объем нагрузки до 5 мин., до 20 мин.) |  |  |  |  | 0.514 | 0.514 | 0 | 0 | 0 | 0 | 0 | 0 | 0 | 0 | 0
ИТОГО по Старорусскому филиалу до 5 мин. с нарастающим итогом | [5 empty] | 0.514 | 0.514 | 0.514 | 0.514 | 0.514 | 0.514 | 0.514 | 0.514 | 0.514 | 0.514
ИТОГО по Старорусскому филиалу от 5 до 20 мин. с нарастающим итогом | [5 empty] | 0 | 0 | 0 | 0 | 0 | 0 | 0 | 0 | 0 | 0
ИТОГО по Старорусскому филиалу от 20 до 60 мин. с нарастающим итогом | [5 empty] | 0 | 0 | 0 | 0 | 0 | 0 | 0 | 0 | 0 | 0
ИТОГО по Старорусскому филиалу до 20 мин. (включая объем нагрузки до 5 мин.) с нарастающим итогом | [5 empty] | 0.514 | 0.514 | 0.514 | 0.514 | 0.514 | 0.514 | 0.514 | 0.514 | 0.514 | 0.514
ИТОГО по Старорусскому филиалу до 60 мин. (включая объем нагрузки до 5 мин., до 20 мин.) с нарастающим итогом | [5 empty] | 0.514 | 0.514 | 0.514 | 0.514 | 0.514 | 0.514 | 0.514 | 0.514 | 0.514 | 0.514
ИТОГО по АО "Новгородоблэлектро" до 5 мин. |  |  |  |  | 3.597 | 3.597 | 0 | 0 | 0 | 0 | 0 | 0 | 0 | 0 | 0
ИТОГО по АО "Новгородоблэлектро" от 5 до 20 мин. |  |  |  |  | 0 | 0 | 0 | 0 | 0 | 0 | 0 | 0 | 0 | 0 | 0
ИТОГО по АО "Новгородоблэлектро" от 20 до 60 мин. |  |  |  |  | 2.966 | 0 | 0 | 0 | 0 | 0 | 0 | 0 | 2.966 | 0 | 0
ИТОГО по АО "Новгородобэлектро" до 20 мин. (включая объем нагрузки до 5 мин.) |  |  |  |  | 3.597 | 3.597 | 0 | 0 | 0 | 0 | 0 | 0 | 0 | 0 | 0
ИТОГО по АО "Новгородобэлектро" до 60 мин. (включая объем нагрузки до 5 мин., до 20 мин.) |  |  |  |  | 6.563 | 3.597 | 0 | 0 | 0 | 0 | 0 | 0 | 2.966 | 0 | 0
ИТОГО по АО "Новгородоблэлектро" до 5 мин. с нарастающим итогом | [5 empty] | 3.597 | 3.597 | 3.597 | 3.597 | 3.597 | 3.597 | 3.597 | 3.597 | 3.597 | 3.597
ИТОГО по АО "Новгородоблэлектро" от 5 до 20 мин. с нарастающим итогом | [5 empty] | 0 | 0 | 0 | 0 | 0 | 0 | 0 | 0 | 0 | 0
ИТОГО по АО "Новгородоблэлектро" от 20 до 60 мин. с нарастающим итогом | [5 empty] | 0 | 0 | 0 | 0 | 0 | 0 | 0 | 2.966 | 2.966 | 2.966
ИТОГО по АО "Новгородобэлектро"до 20 мин. (включая объем нагрузки до 5 мин.) с нарастающим итогом | [5 empty] | 3.597 | 3.597 | 3.597 | 3.597 | 3.597 | 3.597 | 3.597 | 3.597 | 3.597 | 3.597
ИТОГО по АО "Новгородобэлектро" до 60 мин. (включая объем нагрузки до 5 мин., до 20 мин.) с нарастающим итогом | [5 empty] | 3.597 | 3.597 | 3.597 | 3.597 | 3.597 | 3.597 | 3.597 | 6.563 | 6.563 | 6.563
Потребители Филиала ПАО "ФСК ЕЭС" Новгородского предприятия МЭС
52 | ОАО "Красный Октябрь" | ПС 330 кВ Новгородская |  | ПП | до 5 мин.
| директор: 64-29-10 |  |  |  | от 5 до 20 мин.
8-963-366-3169
| Начальник команды: 64-21-50 |  |  |  | от 20 до 60 мин. | [5 empty] | 0.21
| 8-911-644-6822 оперативный персонал |  | ВЛ 10 кВ л. 4 З-д Энергия*
| 8-911-601-0067 оперативный персонал |  | ВЛ 10 кВ л. 18 З-д Энергия*
Электромонтер: 8-951-720-2180
8-911-619-15-35 гл. энергетик
53 | ООО "Газпром трансгаз | ПС 330 кВ Новгородская |  | ПП | до 5 мин.
| Санкт-Петербург" |  |  |  | от 5 до 20 мин.
Начальник СЭВС: 944-829,
| 8-958-453-50-70 |  |  |  | от 20 до 60 мин. | [5 empty] | 0.11
Инженер СЭВС: 944-839
| 8-921-205-8569 оперативный персонал |  | Фидер 10 кВ л. 6, 8 Газпром
| 8-921-205-8540 оперативный персонал |  | Трансгаз С-Петербург*
54 | ООО "Транснефть-Балтика" | ПС 330 кВ Юго-Западная |  | ОП | до 5 мин.
| Гл.энергетик: 8-931-850-90-08 |  |  |  | от 5 до 20 мин. |  |  |  | 8.16
| Зам. гл. энергетика: 8-931-850-90-50 |  |  |  | от 20 до 60 мин
| энергетик: 8-931-850-90-64 |  | ВЛ 110 кВ Юго-Западная -
| энергодиспетчер: 8-931-850-90-22 |  | НПС-7 № 1*
ВЛ 110 кВ Юго-Западная -
НПС-7 № 2*
ИТОГО по Филиалу ПАО "ФСК ЕЭС" Новгородского предприятия МЭС до 5 мин. |  |  |  |  | 0 | 0 | 0 | 0 | 0 | 0 | 0 | 0 | 0 | 0 | 0
ИТОГО по Филиалу ПАО "ФСК ЕЭС" Новгородского предприятия МЭС от 5 до 20 мин. |  |  |  |  | 8.16 | 0 | 0 | 0 | 8.16 | 0 | 0 | 0 | 0 | 0 | 0
ИТОГО по Филиалу ПАО "ФСК ЕЭС" Новгородского предприятия МЭС от 20 до 60 мин. |  |  |  |  | 0.32 | 0 | 0 | 0 | 0 | 0 | 0.32 | 0 | 0 | 0 | 0
ВСЕГО по Филиалу ПАО "ФСК ЕЭС" Новгородского предприятия МЭС до 20 мин. (включая объем нагрузки до 5 мин.) |  |  |  |  | 8.16 | 0 | 0 | 0 | 8.16 | 0 | 0 | 0 | 0 | 0 | 0
ВСЕГО по Филиалу ПАО "ФСК ЕЭС" Новгородского предприятия МЭС до 60 мин. (включая объем нагрузки до 5 мин., до 20 мин.) |  |  |  |  | 8.48 | 0 | 0 | 0 | 8.16 | 0 | 0.32 | 0 | 0 | 0 | 0
ИТОГО по Филиалу ПАО "ФСК ЕЭС" Новгородского предприятия МЭС до 5 мин. с нарастающим итогом | [5 empty] | 0 | 0 | 0 | 0 | 0 | 0 | 0 | 0 | 0 | 0
ИТОГО по Филиалу ПАО "ФСК ЕЭС" Новгородского предприятия МЭС от 5 до 20 мин. с нарастающим итогом | [5 empty] | 0 | 0 | 0 | 8.16 | 8.16 | 8.16 | 8.16 | 8.16 | 8.16 | 8.16
ИТОГО по Филиалу ПАО "ФСК ЕЭС" Новгородского предприятия МЭС от 20 до 60 мин. с нарастающим итогом | [5 empty] | 0 | 0 | 0 | 0 | 0 | 0.32 | 0.32 | 0.32 | 0.32 | 0.32
ВСЕГО по Филиалу ПАО "ФСК ЕЭС" Новгородского предприятия МЭС до 20 мин. (включая объем нагрузки до 5 мин.) с нарастающим итогом | [5 empty] | 0 | 0 | 0 | 8.16 | 8.16 | 8.16 | 8.16 | 8.16 | 8.16 | 8.16
ВСЕГО по Филиалу ПАО "ФСК ЕЭС" Новгородского предприятия МЭС до 60 мин. (включая объем нагрузки до 5 мин., до 20 мин.) с нарастающим итогом | [5 empty] | 0 | 0 | 0 | 8.16 | 8.16 | 8.48 | 8.48 | 8.48 | 8.48 | 8.48
ПАО "ТГК-2" (ООО "Новэлектросети" - ПАО "Акрон")
55 | ПАО "Акрон" дог. №0000071 дкп, | НТЭЦ 110 кВ | конторль ввода ГВО по величине потребления подстанций | ОП | до 5 мин | 3.34
| 173012 г. Великий Новгород | (Новгородская ТЭЦ |  |  | от 5 до 20 мин |  |  |  | 7.532
| т. 8(8162)99-65-55 приемная | ПАО "ТГК-2") |  |  | от 20 до 60 мин | [6 empty] | 4.81
т. 8(8162)99-62-00 гл. инженер
т. 8(8162)99-62-05 гл. энергетик
т. 8(8162)99-63-77 нач. смены цеха эл. снабж.
т. 8(8162)99-62-54 диспетчер
т. 8(8162)99-61-09 справочная
ИТОГО по ПАО "ТГК-2" (ООО "Новэлектросети" - ПАО "Акрон") до 5 мин. |  |  |  |  | 3.34 | 3.34 | 0 | 0 | 0 | 0 | 0 | 0 | 0 | 0 | 0
ИТОГО по ПАО "ТГК-2" (ООО "Новэлектросети" - ПАО "Акрон") от 5 до 20 мин. |  |  |  |  | 7.532 | 0 | 0 | 0 | 7.532 | 0 | 0 | 0 | 0 | 0 | 0
ИТОГО по ПАО "ТГК-2" (ООО "Новэлектросети" - ПАО "Акрон") от 20 до 60 мин. |  |  |  |  | 4.81 | 0 | 0 | 0 | 0 | 0 | 0 | 4.81 | 0 | 0 | 0
ВСЕГО по ПАО "ТГК-2" (ООО "Новэлектросети" - ПАО "Акрон") до 20 мин. (включая объем нагрузки до 5 мин.) |  |  |  |  | 10.872 | 3.34 | 0 | 0 | 7.532 | 0 | 0 | 0 | 0 | 0 | 0
ВСЕГО по ПАО "ТГК-2" (ООО "Новэлектросети" - ПАО "Акрон") до 60 мин. (включая объем нагрузки до 5 мин., до 20 мин.) |  |  |  |  | 15.682 | 3.34 | 0 | 0 | 7.532 | 0 | 0 | 4.81 | 0 | 0 | 0
ИТОГО по ПАО "ТГК-2" (ООО "Новэлектросети" - ПАО "Акрон") до 5 мин. с нарастающим итогом | [5 empty] | 3.34 | 3.34 | 3.34 | 3.34 | 3.34 | 3.34 | 3.34 | 3.34 | 3.34 | 3.34
ИТОГО по ПАО "ТГК-2" (ООО "Новэлектросети" - ПАО "Акрон") от 5 до 20 мин. с нарастающим итогом | [5 empty] | 0 | 0 | 0 | 7.532 | 7.532 | 7.532 | 7.532 | 7.532 | 7.532 | 7.532
ИТОГО по ПАО "ТГК-2" (ООО "Новэлектросети" - ПАО "Акрон") от 20 до 60 мин. с нарастающим итогом | [5 empty] | 0 | 0 | 0 | 0 | 0 | 0 | 4.81 | 4.81 | 4.81 | 4.81
ВСЕГО по ПАО "ТГК-2" (ООО "Новэлектросети" - ПАО "Акрон") до 20 мин. (включая объем нагрузки до 5 мин.) с нарастающим итогом | [5 empty] | 3.34 | 3.34 | 3.34 | 10.872 | 10.872 | 10.872 | 10.872 | 10.872 | 10.872 | 10.872
ВСЕГО по ПАО "ТГК-2" (ООО "Новэлектросети" - ПАО "Акрон") до 60 мин. (включая объем нагрузки до 5 мин., до 20 мин.) с нарастающим итогом | [5 empty] | 3.34 | 3.34 | 3.34 | 10.872 | 10.872 | 10.872 | 15.682 | 15.682 | 15.682 | 15.682
ИТОГО по Новгородской области до 5 мин. |  |  |  |  | 29.388 | 29.388 | 0 | 0 | 0 | 0 | 0 | 0 | 0 | 0 | 0
ИТОГО по Новгородской области от 5 до 20 мин. |  |  |  |  | 26.53 | 0 | 0 | 0 | 26.53 | 0 | 0 | 0 | 0 | 0 | 0
ИТОГО по Новгородской области от 20 до 60 мин. |  |  |  |  | 28.678 | 0 | 0 | 0 | 0 | 0 | 0.32 | 21.662 | 6.696 | 0 | 0
ВСЕГО по Новгородской области до 20 мин. (включая объем нагрузки до 5 мин.) |  |  |  |  | 55.918 | 29.388 | 0 | 0 | 26.53 | 0 | 0 | 0 | 0 | 0 | 0
ВСЕГО по Новгородской области до 60 мин. (включая объем нагрузки до 5 мин., до 20 мин.) |  |  |  |  | 84.596 | 29.388 | 0 | 0 | 26.53 | 0 | 0.32 | 21.662 | 6.696 | 0 | 0
ВСЕГО по ДУ в Новгородской области до 5 мин. | [5 empty] | 14.314 | 0 | 0 | 0 | 0 | 0 | 0 | 0 | 0 | 0
ИТОГО по Новгородской области до 5 мин. с нарастающим итогом | [5 empty] | 29.388 | 29.388 | 29.388 | 29.388 | 29.388 | 29.388 | 29.388 | 29.388 | 29.388 | 29.388
ИТОГО по Новгородской области от 5 до 20 мин. с нарастающим итогом | [5 empty] | 0 | 0 | 0 | 26.53 | 26.53 | 26.53 | 26.53 | 26.53 | 26.53 | 26.53
ИТОГО по Новгородской областиот 20 до 60 мин. с нарастающим итогом | [5 empty] | 0 | 0 | 0 | 0 | 0 | 0.32 | 21.982 | 28.678 | 28.678 | 28.678
ВСЕГО по Новгородской области до 20 мин. (включая объем нагрузки до 5 мин.) с нарастающим итогом | [5 empty] | 29.388 | 29.388 | 29.388 | 55.918 | 55.918 | 55.918 | 55.918 | 55.918 | 55.918 | 55.918
ВСЕГО по Новгородской области до 60 мин. (включая объем нагрузки до 5 мин., до 20 мин.) с нарастающим итогом | [5 empty] | 29.388 | 29.388 | 29.388 | 55.918 | 55.918 | 56.238 | 77.9 | 84.596 | 84.596 | 84.596
ВСЕГО по ДУ в Новгородской области до 5 мин. с нарастающим итогом | [5 empty] | 14.314 | 14.314 | 14.314 | 14.314 | 14.314 | 14.314 | 14.314 | 14.314 | 14.314 | 14.314

## 23-00
ГРАФИК
временного отключения потребления на 2024/2025 гг.
Новгородского энергоузла по Новгородскому филиалу ПАО "Россети Северо-Запад" на территории Новгородской области
по данным КЗ 18 декабря 2024
№ п/п | Потребитель | Наименование подстанции | Наименование фидера /наименование фидера контроля* | Способ ввода отключения по графику | Время отключения | Очередь ограничения (МВт)
[6 empty] | I | II | III | IV | V | VI | VII | VIII | IX | X
1 | 2 | 3 | 4 | 5 | 6 | 7 | 8 | 9 | 10 | 11 | 12 | 13 | 14 | 15 | 16
Новгородского филиал ПАО "Россети Северо-Запад"
ПО "Ильменские электрические сети"
1 | АО "НПО "КВАНТ" | ПС 110 кВ Районная | ф. 09 | ДУ | до 5 мин | 0.4
| дог. №18/86 ДОУПЭ |  |  |  | от 5 до 20 мин
| т. 8(8162)68-20-04 отдел гл. энергетика |  |  |  | от 20 до 60 мин
| м.т. 8-951-720-15-00 нач. отдела гл. энергетика |  | ф. 26*
м.т. 8-921-207-62-35 дежурный электрик
2 | ОАО "Спектр" | ПС 110 кВ Районная | ф. 64 | ДУ | до 5 мин | 0.334
| дог. №11-00035 |  |  |  | от 5 до 20 мин
| т. 8(8162)33-51-73 приемная |  |  |  | от 20 до 60 мин
| м.т. 8-952-480-10-14 |  | ф. 55*
нач. ЭМО
т.8(8162)33-51-73 дисп. ЭМО
3 | ОАО "Заряд" | ПС 110 кВ Районная | ф. 30 | ДУ | до 5 мин | 0.378
| дог. №11-00886 |  |  |  | от 5 до 20 мин
| т. 8(8162)62-73-23 тех. Директор |  |  |  | от 20 до 60 мин
| м.т. 8-911-609-21-05 нач. ЭМУ |  | ф. 16*
4 | ООО "Амкор СК Новгород" | ПС 110 кВ Районная | ф. 70 | ДУ | до 5 мин | 0.389
| дог. №50 |  |  |  | от 5 до 20 мин
| т. 8(8162)940-888 приемная |  |  |  | от 20 до 60 мин
| м.т. 8-921-022-60-22 |  | ф. 61*
м.т. 8-921-190-17-63 гл. энергетик
м.т. 8-921-196-20-28 дежурный
5 | ООО "Прессман Софт Пэкеджинг | ПС 110 кВ Районная | ф. 66 | ДУ | до 5 мин | 1.69
| Новгород" |  |  |  | от 5 до 20 мин
| дог. №11-00011 |  |  |  | от 20 до 60 мин
| т. 8(8162)680-680 приемная, |  | ф. 39*
м.т. 8-960-201-05-55, 8-963-334-58-89 - гл. энергетик
м.т. 8-963-333-46-59 менедж. по безоп и тех. обесп.
м.т. 8-963-330-68-50 нач. тех. отдела
м.т. 8-960-202-08-67 - старший инженер электрик
м.т. 8-906-202-09-54 - дежурный инженер электрик
6 | ОАО "ВН Мясной Двор" | ПС 110 кВ Районная | ф. 27 | ДУ | до 5 мин | 0.64
| дог. №0000085 |  |  |  | от 5 до 20 мин
| т. 8(8162)680-501 приемная, |  |  |  | от 20 до 60 мин
| т. 8(8162)680-511гл. Инженер |  | ф. 44*
т. 8(81620680-565, м.т. 8-965-8085-51-23 гл. энерг.
м.т. 8-911-600-23-21 дежурный
7 | ООО "Гранит" | ПС 110 кВ Районная |  | ПП | до 5 мин
| дог. №11-01389 |  |  |  | от 5 до 20 мин
| м.т.8-964-690-69-06 - оперативный персонал |  |  |  | от 20 до 60 мин | [6 empty] | 0.67
ф. 47*, 48*
8 | ОАО "Новгородский завод | ПС 110 кВ Антоново |  | ПП | до 5 мин
| стекловолокна" |  |  |  | от 5 до 20 мин
| дог. №01-00054 |  |  |  | от 20 до 60 мин | [6 empty] | 1.45
| т. 8(8162)68-05-90 приемная |  | ф. 08*, 17*
т. 8-931-853-04-44 тех. директор
м.т. 8-921-730-33-13 инженер ОГЭ
9 | ИП Сивкова А.О. (ООО "НОРДИНВЕСТ") | ПС 110 кВ Базовая |  | ПП | до 5 мин
| дог. №0000085 |  | ф. 10/10, 10/11 |  | от 5 до 20 мин
| м.т. 8-921-739-90-02 техический директор |  |  |  | от 20 до 60 мин | [6 empty] | 0.62
т. 8(8162) 33-88-50 дежурный
10 | АО "СКТБ РТ" дог. №0000085 | ПС 110 кВ Базовая |  | ПП | до 5 мин
| т. 8(8162)76-56-58 приемная |  |  |  | от 5 до 20 мин
| т. 8-950-684-61-14 гл. инженер |  | ф. 11 |  | от 20 до 60 мин | [6 empty] | 0.93
| т. 8(8162)629-083 м.т. 8-921-699-77-68 дежурный |  | ф.69*
11 | ПАО "Контур" дог. №253 от 27.10.2017 | ПС 110 кВ Базовая |  | ПП | до 5 мин
| т. 8(8162)680-900 приемная |  | ф. 66, 74 |  | от 5 до 20 мин
| т. 8(8162)680-910, 680-900 доб. 477 |  |  |  | от 20 до 60 мин | [6 empty] | 1.25
| т. 8(8162)680-887, м.т. 8-965-808-03-33 |  | ф. 79*, 73*, 70*
гл. энергетик
м.т. 8-965-806-74-05 дежурный
12 | ООО "Трубичино" | ПС 330 кВ Новгородская |  | ПП | до 5 мин
| дог. №13-00117 |  |  |  | от 5 до 20 мин
| т. 8(8162)741-133 приёмная |  |  |  | от 20 до 60 мин | [6 empty] | 0
| т. 8(8162)741-139, м.т. 8-911-601-28-21 гл. энерг., дежурный |  | ф. 01*, 07*, 13*, 15*
13 | ЗАО "НМЗ" | НТЭЦ 110 кВ (Новгородская ТЭЦ ПАО "ТГК-2") |  | ПП | до 5 мин
| дог. №01/12/17-ОГЭ |  |  |  | от 5 до 20 мин
| т. 8(8162)940-750 - приёмная |  |  |  | от 20 до 60 мин | [6 empty] | 1.335
| т. 8(8162)940-750 доб. 250, м.т. 8-911-600-74-72 |  | яч. 5*, яч. 46*
зам. главного энерг. по электрохозяйству
т. 8(8162)940-750 доб. 285, м.т. 8-911-600-46-70
ответственный за электрохозяйство
м.т. 8-911-600-66-35 - дежурный
14 | ПАО "Акрон" дог. №11702-1 от 06.12.2019 | ПС 110 кВ 100 ПС 110 кВ 315 | конторль ввода ГВО по величине потребления подстанций | ОП | до 5 мин | 10.305
| №11702-2 от 06.12.2019 |  |  |  | от 5 до 20 мин |  |  |  | 10.838
| №11702-3 от 06.12.2019 |  |  |  | от 20 до 60 мин | [6 empty] | 5.04
173012 г. Великий Новгород
т. 8(8162)99-65-55 приемная
т. 8(8162)99-62-00 гл. инженер
т. 8(8162)99-62-05 гл. энергетик
т. 8(8162)99-63-77 нач. смены цеха эл. снабж.
т. 8(8162)99-62-54 диспетчер
т. 8(8162)99-61-09 справочная
15 | ООО "Новгородский бекон" | ПС 110 кВ Новоселицы |  | ПП | до 5 мин
| п/ф д. Божонка |  |  |  | от 5 до 20 мин
| дог. №53110002312 |  |  |  | от 20 до 60 мин | [6 empty] | 2.93
| т. 8(8162)682-763 приёмная |  | ф. 02*, 03*, 04*, 05*, 06*, 07*, 08*, 09*
м.т. 8-8-965-808-66-23 дежурный э/монтер
16 | ООО "Новгородский бекон" | ПС 110 кВ Чечулино ПС 110 кВ Подберезье |  | ПП | до 5 мин
| дог. №53110002312 |  |  |  | от 5 до 20 мин
| т. 8(8162)682-763 приёмная |  |  |  | от 20 до 60 мин | [6 empty] | 0.58
| м.т. 8-911-620-02-83 нач. электроцеха |  | ф. 05*, 06*, 07*, 08*
| т. 8(8162)682-670, 8(8162)682-660 дежурный |  | ф. 04*, 05*, 07*, 08*
17 | ОАО "Подберезский | ПС 110 кВ Подберезье |  | ПП | до 5 мин
| комбинат хлебепродуктов" |  |  |  | от 5 до 20 мин
| дог. №11-01590 |  | ф. 06, 09 |  | от 20 до 60 мин | [6 empty] | 0.34
т. 8(8162)742-641 приёмная
т. 8(8162) 742-643 гл. инженер
т. 8(8162)742-500, м.т. 8-911-645-24-67
оперативный персонал
18 | ООО "Агрокомплекс" | ПС 110 кВ Спасская |  | ПП | до 5 мин
| дог. №51-00191 |  |  |  | от 5 до 20 мин
| м.т. 8-921-964-78-00 - оперативный персонал |  |  |  | от 20 до 60 мин | [6 empty] | 0.84
ф. 01*, 04*
19 | Смешанная нагрузка: Администрация Савинского сельского поселения, МАОУ "Hовоселицкая средняя общеобразовательная школа", Потребительское общество "Новгородское", ОАО "Вымпел-Коммуникации", ОАО "Мегафон", население | ПС 110 кВ Новоселицы | ф. 01 | ДУ | до 5 мин | 0.13
от 5 до 20 мин
от 20 до 60 мин
20 | Смешанная нагрузка: Администрация Савинского сельского поселения, ОАО "Вымпел-Коммуникации", ОАО "Мегафон", Филиал ОАО "Мобильные Теле Системы", ФГУ "Упрдор России", население | ПС 110 кВ Новоселицы | ф. 10 | ДУ | до 5 мин | 0.23
от 5 до 20 мин
от 20 до 60 мин
21 | Смешанная нагрузка: Государственная компания "Российские автомобильные дороги", ООО "Магистраль двух столиц" | ПС 110 кВ Дорожная | ф. 01 | ДУ | до 5 мин | 0.162
от 5 до 20 мин
от 20 до 60 мин
|  | ПС 110 кВ Дорожная | ф. 02 | ДУ | до 5 мин | 0.618
от 5 до 20 мин
от 20 до 60 мин
|  | ПС 110 кВ Дорожная | ф. 03 | ДУ | до 5 мин | 0.346
от 5 до 20 мин
от 20 до 60 мин
|  | ПС 110 кВ Дорожная | ф. 04 | ДУ | до 5 мин | 0.32
от 5 до 20 мин
от 20 до 60 мин
22 | Смешанная нагрузка: Государственная компания "Российские автомобильные дороги", ООО "Магистраль двух столиц" | ПС 110 кВ Магистральная | ф. 01 | ДУ | до 5 мин | 0.18
от 5 до 20 мин
от 20 до 60 мин
|  | ПС 110 кВ Магистральная | ф. 02 | ДУ | до 5 мин | 0.14
от 5 до 20 мин
от 20 до 60 мин
|  | ПС 110 кВ Магистральная | ф. 03 | ДУ | до 5 мин | 0.36
от 5 до 20 мин
от 20 до 60 мин
|  | ПС 110 кВ Магистральная | ф. 04 | ДУ | до 5 мин | 0.44
от 5 до 20 мин
от 20 до 60 мин
23 | Смешанная нагрузка: ОАУСО "Шимский КЦСО (комплексный центр социального обслуживания)", МУ "Шимская ЦКДС " (централизованная культурно-досуговая система), КФХ Акашкин А. И., ООО "Капитан", ИП Ведехин А. С., ИП Митина, КХ Кадырова А. У., ООО "СП "Шелонь-1", Администрация Шимского муниципального района, население | ПС 110 кВ Шимск | ф. 13 | ОП | до 5 мин | 0.4
от 5 до 20 мин
от 20 до 60 мин
24 | Смешанная нагрузка: Администрация Шимского муниципального района, население | ПС 110 кВ Шимск | ф. 14 | ОП | до 5 мин | 0.22
от 5 до 20 мин
от 20 до 60 мин
25 | Смешанная нагрузка: д. Желкун, д.Медвежья голова, д.Здринога, д.Песчаное (Поозерье) | ПС 110 кВ Южная | ф. 15 | ДУ | до 5 мин | 2.87
от 5 до 20 мин
от 20 до 60 мин
26 | Смешанная нагрузка:н.п.Панковка, дачи, садоводчество | РП 10 кВ Южное | ф. 3 | ДУ | до 5 мин | 0.19
от 5 до 20 мин
от 20 до 60 мин
27 | Смешанная нагрузка: н.п.Троица, Новое Ракомо, Старое Ракомо | РП 10 кВ Южное | ф. 4 | ДУ | до 5 мин | 0.38
от 5 до 20 мин
от 20 до 60 мин
28 | Смешанная нагрузка: н.п. Старое Ракомо, Три Отрока | РП 10 кВ Южное | ф. 7 | ДУ | до 5 мин | 0
от 5 до 20 мин
от 20 до 60 мин
29 | Смешанная нагрузка: Садовое общество "Жасмин", освещение трассы в пн.п.Панковка (светофоры) | РП 10 кВ Южное | ф. 9 | ДУ | до 5 мин | 0.17
от 5 до 20 мин
от 20 до 60 мин
30 | Смешанная нагрузка: газовый распределительный пункт, гаражный комплекс "Акрон", ЧП Ковалев (бетон), фабрика упаковки. | ПС 330 кВ Новгородская | ф. 21 | ОП | до 5 мин | 0.095
от 5 до 20 мин
от 20 до 60 мин
31 | Смешанная нагрузка: н.п.Вашково | ПС 330 кВ Юго-Западная | ф. 1 | ОП | до 5 мин | 0.106
от 5 до 20 мин
от 20 до 60 мин
32 | Смешанная нагрузка: н.п.Видогощь, Кшентицы, ВашковоМагазины, РАЙПО, дачные участки, крестьянское хозяйство (циплята) | ПС 330 кВ Юго-Западная | ф. 3 | ОП | до 5 мин | 0.217
от 5 до 20 мин
от 20 до 60 мин
33 | Смешанная нагрузка: полигон твердых бытовых отходов, н.п.Люболяды, Нащи, Вашково, дачные участки, сады | ПС 330 кВ Юго-Западная | ф. 7 | ОП | до 5 мин | 0.149
от 5 до 20 мин
от 20 до 60 мин
ИТОГО по ПО "ИЭС" до 5 мин. |  |  |  |  | 21.859 | 21.859 | 0 | 0 | 0 | 0 | 0 | 0 | 0 | 0 | 0
ИТОГО по ПО "ИЭС" от 5 до 20 мин. |  |  |  |  | 10.838 | 0 | 0 | 0 | 10.838 | 0 | 0 | 0 | 0 | 0 | 0
ИТОГО по ПО "ИЭС" от 20 до 60 мин. |  |  |  |  | 15.985 | 0 | 0 | 0 | 0 | 0 | 0 | 15.985 | 0 | 0 | 0
ВСЕГО по ПО "ИЭС" до 20 мин. (включая объем нагрузки до 5 мин.) |  |  |  |  | 32.697 | 21.859 | 0 | 0 | 10.838 | 0 | 0 | 0 | 0 | 0 | 0
ВСЕГО по ПО "ИЭС" до 60 мин. (включая объем нагрузки до 5 мин., до 20 мин.) |  |  |  |  | 48.682 | 21.859 | 0 | 0 | 10.838 | 0 | 0 | 15.985 | 0 | 0 | 0
ИТОГО по ПО "ИЭС" до 5 мин. с нарастающим итогом | [5 empty] | 21.859 | 21.859 | 21.859 | 21.859 | 21.859 | 21.859 | 21.859 | 21.859 | 21.859 | 21.859
ИТОГО по ПО "ИЭС" от 5 до 20 мин. с нарастающим итогом | [5 empty] | 0 | 0 | 0 | 10.838 | 10.838 | 10.838 | 10.838 | 10.838 | 10.838 | 10.838
ИТОГО по ПО "ИЭС" от 20 до 60 мин. с нарастающим итогом | [5 empty] | 0 | 0 | 0 | 0 | 0 | 0 | 15.985 | 15.985 | 15.985 | 15.985
ВСЕГО по ПО "ИЭС" до 20 мин. (включая объем нагрузки до 5 мин.) с нарастающим итогом | [5 empty] | 21.859 | 21.859 | 21.859 | 32.697 | 32.697 | 32.697 | 32.697 | 32.697 | 32.697 | 32.697
ВСЕГО по ПО "ИЭС" до 60 мин. (включая объем нагрузки до 5 мин., до 20 мин.) с нарастающим итогом | [5 empty] | 21.859 | 21.859 | 21.859 | 32.697 | 32.697 | 32.697 | 48.682 | 48.682 | 48.682 | 48.682
ПО "Валдайские электрические сети"
Старорусский РЭС
34 | ОАО "ПФК" | ПС 110 кВ Парфино |  | ПП | до 5 мин.
| т. 8-964-310-70-79 - гл. энергетик |  | ф. 7 (6 кВ) |  | от 5 до 20 мин.
| т. 8-(816-50)-68-560, 8-921-697-19-58 - |  |  |  | от 20 до 60 мин | [7 empty] | 2.3
| главный инженер |  | ф. 3* (6 кВ)
т.8-(816-50)68-548 начальник энергослужбы
8-921-024-54-12 - оперативный персонал
35 | НОАУ "Демянский | ПС 110 кВ Медниково |  | ПП | до 5 мин.
| лесхоз" |  |  |  | от 5 до 20 мин.
| тел.8-(816-52)-58-537 - приемная |  | ф. 9 |  | от 20 до 60 мин | [7 empty] | 0.293
м.т. 8-911-612-00-53 оперативный персонал
36 | ООО"ЭКО ВУД" тел.8-911-351-05-82 оперативный персонал | ПС 110 кВ Парфино | ф. 4 (6 кВ) | ПП | до 5 мин.
от 5 до 20 мин.
[5 empty] | от 20 до 60 мин | [7 empty] | 0.45
37 | ИП Иванов М.Е тел.8-(816-50)-61-984, 8-911-614-01-26 оперативный персонал | ПС 110 кВ Парфино | ф. 1 (10 кВ) | ПП | до 5 мин.
от 5 до 20 мин.
[5 empty] | от 20 до 60 мин | [7 empty] | 0.63
38 | Смешанная нагрузка (частный сектор, с/х предприятия, магазины, школа) | ПС 110 кВ Русса | ф. 5 | ДУ | до 5 мин. | 0.153
от 5 до 20 мин.
от 20 до 60 мин
ИТОГО по Старорусскому РЭС до 5 мин. |  |  |  |  | 0.153 | 0.153 | 0 | 0 | 0 | 0 | 0 | 0 | 0 | 0 | 0
ИТОГО по Старорусскому РЭС от 5 до 20 мин. |  |  |  |  | 0 | 0 | 0 | 0 | 0 | 0 | 0 | 0 | 0 | 0 | 0
ИТОГО по Старорусскому РЭС от 20 до 60 мин. |  |  |  |  | 3.673 | 0 | 0 | 0 | 0 | 0 | 0 | 0 | 3.673 | 0 | 0
ВСЕГО по Старорусскому РЭС до 20 мин. (включая объем нагрузки до 5 мин.) |  |  |  |  | 0.153 | 0.153 | 0 | 0 | 0 | 0 | 0 | 0 | 0 | 0 | 0
ВСЕГО по Старорусскому РЭС до 60 мин. (включая объем нагрузки до 5 мин., до 20 мин.) |  |  |  |  | 3.826 | 0.153 | 0 | 0 | 0 | 0 | 0 | 0 | 3.673 | 0 | 0
ИТОГО по Старорусскому РЭС до 5 мин. с нарастающим итогом | [5 empty] | 0.153 | 0.153 | 0.153 | 0.153 | 0.153 | 0.153 | 0.153 | 0.153 | 0.153 | 0.153
ИТОГО по Старорусскому РЭС от 5 до 20 мин. с нарастающим итогом | [5 empty] | 0 | 0 | 0 | 0 | 0 | 0 | 0 | 0 | 0 | 0
ИТОГО по Старорусскому РЭС от 20 до 60 мин. с нарастающим итогом | [5 empty] | 0 | 0 | 0 | 0 | 0 | 0 | 0 | 3.673 | 3.673 | 3.673
ВСЕГО по Старорусскому РЭС до 20 мин. (включая объем нагрузки до 5 мин.) с нарастающим итогом | [5 empty] | 0.153 | 0.153 | 0.153 | 0.153 | 0.153 | 0.153 | 0.153 | 0.153 | 0.153 | 0.153
ВСЕГО по Старорусскому РЭС до 60 мин. (включая объем нагрузки до 5 мин., до 20 мин.) с нарастающим итогом | [5 empty] | 0.153 | 0.153 | 0.153 | 0.153 | 0.153 | 0.153 | 0.153 | 3.826 | 3.826 | 3.826
ИТОГО по ПО "ВЭС" до 5 мин. |  |  |  |  | 0.153 | 0.153 | 0 | 0 | 0 | 0 | 0 | 0 | 0 | 0 | 0
ИТОГО по ПО "ВЭС" 5 до 20 мин. |  |  |  |  | 0 | 0 | 0 | 0 | 0 | 0 | 0 | 0 | 0 | 0 | 0
ИТОГО по ПО "ВЭС" 20 до 60 мин. |  |  |  |  | 3.673 | 0 | 0 | 0 | 0 | 0 | 0 | 0 | 3.673 | 0 | 0
ВСЕГО по ПО "ВЭС" до 20 мин. (включая объем нагрузки до 5 мин.) |  |  |  |  | 0.153 | 0.153 | 0 | 0 | 0 | 0 | 0 | 0 | 0 | 0 | 0
ВСЕГО по ПО "ВЭС" до 60 мин. (включая объем нагрузки до 5 мин., до 20 мин.) |  |  |  |  | 3.826 | 0.153 | 0 | 0 | 0 | 0 | 0 | 0 | 3.673 | 0 | 0
ИТОГО по ПО "ВЭС" до 5 мин. с нарастающим итогом | [5 empty] | 0.153 | 0.153 | 0.153 | 0.153 | 0.153 | 0.153 | 0.153 | 0.153 | 0.153 | 0.153
ИТОГО по ПО "ВЭС" от 5 до 20 мин. с нарастающим итогом | [5 empty] | 0 | 0 | 0 | 0 | 0 | 0 | 0 | 0 | 0 | 0
ИТОГО по ПО "ВЭС" от 20 до 60 мин. с нарастающим итогом | [5 empty] | 0 | 0 | 0 | 0 | 0 | 0 | 0 | 3.673 | 3.673 | 3.673
ВСЕГО по ПО "ВЭС" до 20 мин. (включая объем нагрузки до 5 мин.) с нарастающим итогом | [5 empty] | 0.153 | 0.153 | 0.153 | 0.153 | 0.153 | 0.153 | 0.153 | 0.153 | 0.153 | 0.153
ВСЕГО по ПО "ВЭС" 60 мин. (включая объем нагрузки до 5 мин., до 20 мин.) с нарастающим итогом | [5 empty] | 0.153 | 0.153 | 0.153 | 0.153 | 0.153 | 0.153 | 0.153 | 3.826 | 3.826 | 3.826
ИТОГО по Новгородскому филиалу ПАО "Россети Северо-Запад" до 5 мин. |  |  |  |  | 22.012 | 22.012 | 0 | 0 | 0 | 0 | 0 | 0 | 0 | 0 | 0
ИТОГО по Новгородскому филиалу ПАО "Россети Северо-Запад" от 5 до 20 мин. |  |  |  |  | 10.838 | 0 | 0 | 0 | 10.838 | 0 | 0 | 0 | 0 | 0 | 0
ИТОГО по Новгородскому филиалу ПАО "Россети Северо-Запад" от 20 до 60 мин. |  |  |  |  | 19.658 | 0 | 0 | 0 | 0 | 0 | 0 | 15.985 | 3.673 | 0 | 0
ВСЕГО по Новгородскому филиалу ПАО "Россети Северо-Запад" до 20 мин. (включая объем нагрузки до 5 мин.) |  |  |  |  | 32.85 | 22.012 | 0 | 0 | 10.838 | 0 | 0 | 0 | 0 | 0 | 0
ВСЕГО по Новгородскому филиалу ПАО "Россети Северо-Запад" до 60 мин. (включая объем нагрузки до 5 мин., до 20 мин.) |  |  |  |  | 52.508 | 22.012 | 0 | 0 | 10.838 | 0 | 0 | 15.985 | 3.673 | 0 | 0
ИТОГО по Новгородскому филиалу ПАО "Россети Северо-Запад" до 5 мин. с нарастающим итогом | [5 empty] | 22.012 | 22.012 | 22.012 | 22.012 | 22.012 | 22.012 | 22.012 | 22.012 | 22.012 | 22.012
ИТОГО по Новгородскому филиалу ПАО "Россети Северо-Запад" от 5 до 20 мин. с нарастающим итогом | [5 empty] | 0 | 0 | 0 | 10.838 | 10.838 | 10.838 | 10.838 | 10.838 | 10.838 | 10.838
ИТОГО по Новгородскому филиалу ПАО "Россети Северо-Запад" от 20 до 60 мин. с нарастающим итогом | [5 empty] | 0 | 0 | 0 | 0 | 0 | 0 | 15.985 | 19.658 | 19.658 | 19.658
ВСЕГО по Новгородскому филиалу ПАО "Россети Северо-Запад" до 20 мин. (включая объем нагрузки до 5 мин.) с нарастающим итогом | [5 empty] | 22.012 | 22.012 | 22.012 | 32.85 | 32.85 | 32.85 | 32.85 | 32.85 | 32.85 | 32.85
ВСЕГО по Новгородскому филиалу ПАО "Россети Северо-Запад" до 60 мин. (включая объем нагрузки до 5 мин., до 20 мин.) с нарастающим итогом | [5 empty] | 22.012 | 22.012 | 22.012 | 32.85 | 32.85 | 32.85 | 48.835 | 52.508 | 52.508 | 52.508
Потребители АО "Новгородоблэлектро"
Новгородское отделение, тел. диспетчера 77-22-22
39 | Промышленная зона | ПС 110 кВ Районная | ф.41 | ДУ | до 5 мин. | 0.225
| (ООО "Новгородснаб" тел.:62-82-46, 62-86-04 |  |  |  | от 5 до 20 мин.
| ООО "Лес" тел.:8-911-027-03-04) и др. |  |  |  | от 20 до 60 мин
тел. 77-22-22 деж. диспетчер НОКЭ
40 | Промышленная зона | ПС 110 кВ Районная | ф.33 | ДУ | до 5 мин. | 0.217
| (ЗАО "Стройснаб" тел.:73-26-14, |  |  |  | от 5 до 20 мин.
| 8-911-633-12-15 |  |  |  | от 20 до 60 мин
ООО "Фабус" тел.:640-052, 640-202
ООО "Строительное предприятие 640"
тел.: 642-404, 641-627)
41 | ЗАО "ПК "Волховец", дог.№ 00005 и др. | ПС 110 кВ Районная | ф. 20 | ДУ | до 5 мин. | 0.95
| 94-46-00 приемная, |  |  |  | от 5 до 20 мин.
| 94-47-08, 8-911-600-39-88 гл.энергетик, |  |  |  | от 20 до 60 мин
94-46-94, 8-911-041-96-33 зам. гл. энергетика
94-46-88, 94-47-29 дежурный электрик
|  | ПС 110 кВ Районная | ф. 34 | ДУ | до 5 мин. | 0.088
от 5 до 20 мин.
от 20 до 60 мин
42 | ОАО "Трансвит" | ПС 110 кВ Районная |  | ПП | до 5 мин.
| дог.№53010000668 |  |  |  | от 5 до 20 мин.
| тел. 77-44-74 гл. энергетик |  | ф. 13, 22 |  | от 20 до 60 мин | [7 empty] | 0.639
тел: 60-74-50 - энергетик
тел: 33-97-37 - дежурный электрик
43 | Жилая зона ООО УК "Белый город" | ПС 110 кВ Южная | ф. 07, 30 | ДУ | до 5 мин. | 0.7
от 5 до 20 мин.
от 20 до 60 мин
44 | Жилая зона УК ООО "Небоскреб", ООО "ИнвестСтройГрупп" | ПС 110 кВ Южная | ф.13, 24 | ДУ | до 5 мин. | 0.039
от 5 до 20 мин.
от 20 до 60 мин
45 | Жилая зона ООО "Имса" | ПС 110 кВ Южная | ф. 12, 25 | ДУ | до 5 мин. | 0.288
от 5 до 20 мин.
от 20 до 60 мин
46 | ЗАО "Лактис", дог.№01337, | ПС 110 кВ Районная |  | ПП | до 5 мин.
| 500-908, 8-921-201-03-00 гл. энергетик, |  |  |  | от 5 до 20 мин.
| тел.629-108, 8-921-606-20-36 мастер эл.служ. |  | ф. 45, 46 |  | от 20 до 60 мин | [7 empty] | 0.95
629-128, 8-921-606-20-43 дежурный электромонтер
47 | ООО "Лента", дог.№ 53010000004 | ПС 110 кВ Южная |  | ПП | до 5 мин.
| 8-(812)-380-61-31 центр.приемная, |  |  |  | от 5 до 20 мин.
| 68-00-91 гл. инженер, 8-921-570-12-08 оперативный персонал |  | ф. 14, 23 |  | от 20 до 60 мин | [7 empty] | 0.426
68-00-96 доб. 768 - гл. энергетик
48 | ООО "Лента", дог.№ 53010000002 | ПС 110 кВ Районная |  | ПП | до 5 мин.
| 8-(812)-380-61-31 центр.приемная, |  |  |  | от 5 до 20 мин.
| 68-00-91 гл. инженер, 8-921-980-15-65 оперативный персонал |  | ф. 23, 28 |  | от 20 до 60 мин | [7 empty] | 0.484
68-00-96 доб. 768 - гл. энергетик
49 | ООО "Базис" | ПС 330 кВ Новгородская | ф. 5 | ОП | до 5 мин. | 0.006
| дог.:53010000019 |  |  |  | от 5 до 20 мин.
| тел.:62-26-27 |  |  |  | от 20 до 60 мин
м.т.: 8-911-600-89-50 оперативный персонал
50 | Смешанная нагрузка: гаражи, АЗС "Шелл Нефть", частное население. | ПС 330 кВ Новгородскя | ф. 3 | ОП | до 5 мин. | 0.104
от 5 до 20 мин.
от 20 до 60 мин
ИТОГО по Новгородскому отделению до 5 мин. |  |  |  |  | 2.617 | 2.617 | 0 | 0 | 0 | 0 | 0 | 0 | 0 | 0 | 0
ИТОГО по Новгородскому отделению от 5 до 20 мин. |  |  |  |  | 0 | 0 | 0 | 0 | 0 | 0 | 0 | 0 | 0 | 0 | 0
ИТОГО по Новгородскому отделению от 20 до 60 мин. |  |  |  |  | 2.499 | 0 | 0 | 0 | 0 | 0 | 0 | 0 | 2.499 | 0 | 0
ИТОГО по Новгородскому отделению до 20 мин. (включая объем нагрузки до 5 мин.) |  |  |  |  | 2.617 | 2.617 | 0 | 0 | 0 | 0 | 0 | 0 | 0 | 0 | 0
ИТОГО по Новгородскому отделению до 60 мин. (включая объем нагрузки до 5 мин., до 20 мин.) |  |  |  |  | 5.116 | 2.617 | 0 | 0 | 0 | 0 | 0 | 0 | 2.499 | 0 | 0
ИТОГО по Новгородскому отделению до 5 мин. с нарастающим итогом | [5 empty] | 2.617 | 2.617 | 2.617 | 2.617 | 2.617 | 2.617 | 2.617 | 2.617 | 2.617 | 2.617
ИТОГО по Новгородскому отделению от 5 до 20 мин. с нарастающим итогом | [5 empty] | 0 | 0 | 0 | 0 | 0 | 0 | 0 | 0 | 0 | 0
ИТОГО по Новгородскому отделению от 20 до 60 мин. с нарастающим итогом | [5 empty] | 0 | 0 | 0 | 0 | 0 | 0 | 0 | 2.499 | 2.499 | 2.499
ИТОГО по Новгородскому отделению до 20 мин. (включая объем нагрузки до 5 мин.) с нарастающим итогом | [5 empty] | 2.617 | 2.617 | 2.617 | 2.617 | 2.617 | 2.617 | 2.617 | 2.617 | 2.617 | 2.617
ИТОГО по Новгородскому отделению до 60 мин. (включая объем нагрузки до 5 мин., до 20 мин.) с нарастающим итогом | [5 empty] | 2.617 | 2.617 | 2.617 | 2.617 | 2.617 | 2.617 | 2.617 | 5.116 | 5.116 | 5.116
Старорусский филиал, тел. диспетчера 8-(816-52)-52-639
51 | Промышленная зона | ПС 110 кВ Русса | ф.15 | ДУ | до 5 мин. | 1.16
| (ООО "Лакто-Новгород") |  |  |  | от 5 до 20 мин.
| т.8-(816-52)-5-61-85 |  |  |  | от 20 до 60 мин
ИТОГО по Старорусскому филиалу до 5 мин. |  |  |  |  | 1.16 | 1.16 | 0 | 0 | 0 | 0 | 0 | 0 | 0 | 0 | 0
ИТОГО по Старорусскому филиалу от 5 до 20 мин. |  |  |  |  | 0 | 0 | 0 | 0 | 0 | 0 | 0 | 0 | 0 | 0 | 0
ИТОГО по Старорусскому филиалу от 20 до 60 мин. |  |  |  |  | 0 | 0 | 0 | 0 | 0 | 0 | 0 | 0 | 0 | 0 | 0
ИТОГО по Старорусскому филиалу до 20 мин. (включая объем нагрузки до 5 мин.) |  |  |  |  | 1.16 | 1.16 | 0 | 0 | 0 | 0 | 0 | 0 | 0 | 0 | 0
ИТОГО по Старорусскому филиалу до 60 мин. (включая объем нагрузки до 5 мин., до 20 мин.) |  |  |  |  | 1.16 | 1.16 | 0 | 0 | 0 | 0 | 0 | 0 | 0 | 0 | 0
ИТОГО по Старорусскому филиалу до 5 мин. с нарастающим итогом | [5 empty] | 1.16 | 1.16 | 1.16 | 1.16 | 1.16 | 1.16 | 1.16 | 1.16 | 1.16 | 1.16
ИТОГО по Старорусскому филиалу от 5 до 20 мин. с нарастающим итогом | [5 empty] | 0 | 0 | 0 | 0 | 0 | 0 | 0 | 0 | 0 | 0
ИТОГО по Старорусскому филиалу от 20 до 60 мин. с нарастающим итогом | [5 empty] | 0 | 0 | 0 | 0 | 0 | 0 | 0 | 0 | 0 | 0
ИТОГО по Старорусскому филиалу до 20 мин. (включая объем нагрузки до 5 мин.) с нарастающим итогом | [5 empty] | 1.16 | 1.16 | 1.16 | 1.16 | 1.16 | 1.16 | 1.16 | 1.16 | 1.16 | 1.16
ИТОГО по Старорусскому филиалу до 60 мин. (включая объем нагрузки до 5 мин., до 20 мин.) с нарастающим итогом | [5 empty] | 1.16 | 1.16 | 1.16 | 1.16 | 1.16 | 1.16 | 1.16 | 1.16 | 1.16 | 1.16
ИТОГО по АО "Новгородоблэлектро" до 5 мин. |  |  |  |  | 3.777 | 3.777 | 0 | 0 | 0 | 0 | 0 | 0 | 0 | 0 | 0
ИТОГО по АО "Новгородоблэлектро" от 5 до 20 мин. |  |  |  |  | 0 | 0 | 0 | 0 | 0 | 0 | 0 | 0 | 0 | 0 | 0
ИТОГО по АО "Новгородоблэлектро" от 20 до 60 мин. |  |  |  |  | 2.499 | 0 | 0 | 0 | 0 | 0 | 0 | 0 | 2.499 | 0 | 0
ИТОГО по АО "Новгородобэлектро" до 20 мин. (включая объем нагрузки до 5 мин.) |  |  |  |  | 3.777 | 3.777 | 0 | 0 | 0 | 0 | 0 | 0 | 0 | 0 | 0
ИТОГО по АО "Новгородобэлектро" до 60 мин. (включая объем нагрузки до 5 мин., до 20 мин.) |  |  |  |  | 6.276 | 3.777 | 0 | 0 | 0 | 0 | 0 | 0 | 2.499 | 0 | 0
ИТОГО по АО "Новгородоблэлектро" до 5 мин. с нарастающим итогом | [5 empty] | 3.777 | 3.777 | 3.777 | 3.777 | 3.777 | 3.777 | 3.777 | 3.777 | 3.777 | 3.777
ИТОГО по АО "Новгородоблэлектро" от 5 до 20 мин. с нарастающим итогом | [5 empty] | 0 | 0 | 0 | 0 | 0 | 0 | 0 | 0 | 0 | 0
ИТОГО по АО "Новгородоблэлектро" от 20 до 60 мин. с нарастающим итогом | [5 empty] | 0 | 0 | 0 | 0 | 0 | 0 | 0 | 2.499 | 2.499 | 2.499
ИТОГО по АО "Новгородобэлектро"до 20 мин. (включая объем нагрузки до 5 мин.) с нарастающим итогом | [5 empty] | 3.777 | 3.777 | 3.777 | 3.777 | 3.777 | 3.777 | 3.777 | 3.777 | 3.777 | 3.777
ИТОГО по АО "Новгородобэлектро" до 60 мин. (включая объем нагрузки до 5 мин., до 20 мин.) с нарастающим итогом | [5 empty] | 3.777 | 3.777 | 3.777 | 3.777 | 3.777 | 3.777 | 3.777 | 6.276 | 6.276 | 6.276
Потребители Филиала ПАО "ФСК ЕЭС" Новгородского предприятия МЭС
52 | ОАО "Красный Октябрь" | ПС 330 кВ Новгородская |  | ПП | до 5 мин.
| директор: 64-29-10 |  |  |  | от 5 до 20 мин.
8-963-366-3169
| Начальник команды: 64-21-50 |  |  |  | от 20 до 60 мин. | [6 empty] | 0.149
| 8-911-644-6822 оперативный персонал |  | ВЛ 10 кВ л. 4 З-д Энергия*
| 8-911-601-0067 оперативный персонал |  | ВЛ 10 кВ л. 18 З-д Энергия*
Электромонтер: 8-951-720-2180
8-911-619-15-35 гл. энергетик
53 | ООО "Газпром трансгаз | ПС 330 кВ Новгородская |  | ПП | до 5 мин.
| Санкт-Петербург" |  |  |  | от 5 до 20 мин.
Начальник СЭВС: 944-829,
| 8-958-453-50-70 |  |  |  | от 20 до 60 мин. | [6 empty] | 0.095
Инженер СЭВС: 944-839
| 8-921-205-8569 оперативный персонал |  | Фидер 10 кВ л. 6, 8 Газпром
| 8-921-205-8540 оперативный персонал |  | Трансгаз С-Петербург*
54 | ООО "Транснефть-Балтика" | ПС 330 кВ Юго-Западная |  | ОП | до 5 мин.
| Гл.энергетик: 8-931-850-90-08 |  |  |  | от 5 до 20 мин. |  |  |  | 8.16
| Зам. гл. энергетика: 8-931-850-90-50 |  |  |  | от 20 до 60 мин
| энергетик: 8-931-850-90-64 |  | ВЛ 110 кВ Юго-Западная -
| энергодиспетчер: 8-931-850-90-22 |  | НПС-7 № 1*
ВЛ 110 кВ Юго-Западная -
НПС-7 № 2*
ИТОГО по Филиалу ПАО "ФСК ЕЭС" Новгородского предприятия МЭС до 5 мин. |  |  |  |  | 0 | 0 | 0 | 0 | 0 | 0 | 0 | 0 | 0 | 0 | 0
ИТОГО по Филиалу ПАО "ФСК ЕЭС" Новгородского предприятия МЭС от 5 до 20 мин. |  |  |  |  | 8.16 | 0 | 0 | 0 | 8.16 | 0 | 0 | 0 | 0 | 0 | 0
ИТОГО по Филиалу ПАО "ФСК ЕЭС" Новгородского предприятия МЭС от 20 до 60 мин. |  |  |  |  | 0.244 | 0 | 0 | 0 | 0 | 0 | 0 | 0.244 | 0 | 0 | 0
ВСЕГО по Филиалу ПАО "ФСК ЕЭС" Новгородского предприятия МЭС до 20 мин. (включая объем нагрузки до 5 мин.) |  |  |  |  | 8.16 | 0 | 0 | 0 | 8.16 | 0 | 0 | 0 | 0 | 0 | 0
ВСЕГО по Филиалу ПАО "ФСК ЕЭС" Новгородского предприятия МЭС до 60 мин. (включая объем нагрузки до 5 мин., до 20 мин.) |  |  |  |  | 8.404 | 0 | 0 | 0 | 8.16 | 0 | 0 | 0.244 | 0 | 0 | 0
ИТОГО по Филиалу ПАО "ФСК ЕЭС" Новгородского предприятия МЭС до 5 мин. с нарастающим итогом | [5 empty] | 0 | 0 | 0 | 0 | 0 | 0 | 0 | 0 | 0 | 0
ИТОГО по Филиалу ПАО "ФСК ЕЭС" Новгородского предприятия МЭС от 5 до 20 мин. с нарастающим итогом | [5 empty] | 0 | 0 | 0 | 8.16 | 8.16 | 8.16 | 8.16 | 8.16 | 8.16 | 8.16
ИТОГО по Филиалу ПАО "ФСК ЕЭС" Новгородского предприятия МЭС от 20 до 60 мин. с нарастающим итогом | [5 empty] | 0 | 0 | 0 | 0 | 0 | 0 | 0.244 | 0.244 | 0.244 | 0.244
ВСЕГО по Филиалу ПАО "ФСК ЕЭС" Новгородского предприятия МЭС до 20 мин. (включая объем нагрузки до 5 мин.) с нарастающим итогом | [5 empty] | 0 | 0 | 0 | 8.16 | 8.16 | 8.16 | 8.16 | 8.16 | 8.16 | 8.16
ВСЕГО по Филиалу ПАО "ФСК ЕЭС" Новгородского предприятия МЭС до 60 мин. (включая объем нагрузки до 5 мин., до 20 мин.) с нарастающим итогом | [5 empty] | 0 | 0 | 0 | 8.16 | 8.16 | 8.16 | 8.404 | 8.404 | 8.404 | 8.404
ПАО "ТГК-2" (ООО "Новэлектросети" - ПАО "Акрон")
55 | ПАО "Акрон" дог. №0000071 дкп, | НТЭЦ 110 кВ | конторль ввода ГВО по величине потребления подстанций | ОП | до 5 мин | 3.34
| 173012 г. Великий Новгород | (Новгородская ТЭЦ |  |  | от 5 до 20 мин |  |  |  | 7.572
| т. 8(8162)99-65-55 приемная | ПАО "ТГК-2") |  |  | от 20 до 60 мин | [6 empty] | 4.84
т. 8(8162)99-62-00 гл. инженер
т. 8(8162)99-62-05 гл. энергетик
т. 8(8162)99-63-77 нач. смены цеха эл. снабж.
т. 8(8162)99-62-54 диспетчер
т. 8(8162)99-61-09 справочная
ИТОГО по ПАО "ТГК-2" (ООО "Новэлектросети" - ПАО "Акрон") до 5 мин. |  |  |  |  | 3.34 | 3.34 | 0 | 0 | 0 | 0 | 0 | 0 | 0 | 0 | 0
ИТОГО по ПАО "ТГК-2" (ООО "Новэлектросети" - ПАО "Акрон") от 5 до 20 мин. |  |  |  |  | 7.572 | 0 | 0 | 0 | 7.572 | 0 | 0 | 0 | 0 | 0 | 0
ИТОГО по ПАО "ТГК-2" (ООО "Новэлектросети" - ПАО "Акрон") от 20 до 60 мин. |  |  |  |  | 4.84 | 0 | 0 | 0 | 0 | 0 | 0 | 4.84 | 0 | 0 | 0
ВСЕГО по ПАО "ТГК-2" (ООО "Новэлектросети" - ПАО "Акрон") до 20 мин. (включая объем нагрузки до 5 мин.) |  |  |  |  | 10.912 | 3.34 | 0 | 0 | 7.572 | 0 | 0 | 0 | 0 | 0 | 0
ВСЕГО по ПАО "ТГК-2" (ООО "Новэлектросети" - ПАО "Акрон") до 60 мин. (включая объем нагрузки до 5 мин., до 20 мин.) |  |  |  |  | 15.752 | 3.34 | 0 | 0 | 7.572 | 0 | 0 | 4.84 | 0 | 0 | 0
ИТОГО по ПАО "ТГК-2" (ООО "Новэлектросети" - ПАО "Акрон") до 5 мин. с нарастающим итогом | [5 empty] | 3.34 | 3.34 | 3.34 | 3.34 | 3.34 | 3.34 | 3.34 | 3.34 | 3.34 | 3.34
ИТОГО по ПАО "ТГК-2" (ООО "Новэлектросети" - ПАО "Акрон") от 5 до 20 мин. с нарастающим итогом | [5 empty] | 0 | 0 | 0 | 7.572 | 7.572 | 7.572 | 7.572 | 7.572 | 7.572 | 7.572
ИТОГО по ПАО "ТГК-2" (ООО "Новэлектросети" - ПАО "Акрон") от 20 до 60 мин. с нарастающим итогом | [5 empty] | 0 | 0 | 0 | 0 | 0 | 0 | 4.84 | 4.84 | 4.84 | 4.84
ВСЕГО по ПАО "ТГК-2" (ООО "Новэлектросети" - ПАО "Акрон") до 20 мин. (включая объем нагрузки до 5 мин.) с нарастающим итогом | [5 empty] | 3.34 | 3.34 | 3.34 | 10.912 | 10.912 | 10.912 | 10.912 | 10.912 | 10.912 | 10.912
ВСЕГО по ПАО "ТГК-2" (ООО "Новэлектросети" - ПАО "Акрон") до 60 мин. (включая объем нагрузки до 5 мин., до 20 мин.) с нарастающим итогом | [5 empty] | 3.34 | 3.34 | 3.34 | 10.912 | 10.912 | 10.912 | 15.752 | 15.752 | 15.752 | 15.752
ИТОГО по Новгородской области до 5 мин. |  |  |  |  | 29.129 | 29.129 | 0 | 0 | 0 | 0 | 0 | 0 | 0 | 0 | 0
ИТОГО по Новгородской области от 5 до 20 мин. |  |  |  |  | 26.57 | 0 | 0 | 0 | 26.57 | 0 | 0 | 0 | 0 | 0 | 0
ИТОГО по Новгородской области от 20 до 60 мин. |  |  |  |  | 27.241 | 0 | 0 | 0 | 0 | 0 | 0 | 21.069 | 6.172 | 0 | 0
ВСЕГО по Новгородской области до 20 мин. (включая объем нагрузки до 5 мин.) |  |  |  |  | 55.699 | 29.129 | 0 | 0 | 26.57 | 0 | 0 | 0 | 0 | 0 | 0
ВСЕГО по Новгородской области до 60 мин. (включая объем нагрузки до 5 мин., до 20 мин.) |  |  |  |  | 82.94 | 29.129 | 0 | 0 | 26.57 | 0 | 0 | 21.069 | 6.172 | 0 | 0
ВСЕГО по ДУ в Новгородской области до 5 мин. | [5 empty] | 14.187 | 0 | 0 | 0 | 0 | 0 | 0 | 0 | 0 | 0
ИТОГО по Новгородской области до 5 мин. с нарастающим итогом | [5 empty] | 29.129 | 29.129 | 29.129 | 29.129 | 29.129 | 29.129 | 29.129 | 29.129 | 29.129 | 29.129
ИТОГО по Новгородской области от 5 до 20 мин. с нарастающим итогом | [5 empty] | 0 | 0 | 0 | 26.57 | 26.57 | 26.57 | 26.57 | 26.57 | 26.57 | 26.57
ИТОГО по Новгородской областиот 20 до 60 мин. с нарастающим итогом | [5 empty] | 0 | 0 | 0 | 0 | 0 | 0 | 21.069 | 27.241 | 27.241 | 27.241
ВСЕГО по Новгородской области до 20 мин. (включая объем нагрузки до 5 мин.) с нарастающим итогом | [5 empty] | 29.129 | 29.129 | 29.129 | 55.699 | 55.699 | 55.699 | 55.699 | 55.699 | 55.699 | 55.699
ВСЕГО по Новгородской области до 60 мин. (включая объем нагрузки до 5 мин., до 20 мин.) с нарастающим итогом | [5 empty] | 29.129 | 29.129 | 29.129 | 55.699 | 55.699 | 55.699 | 76.768 | 82.94 | 82.94 | 82.94
ВСЕГО по ДУ в Новгородской области до 5 мин. с нарастающим итогом | [5 empty] | 14.187 | 14.187 | 14.187 | 14.187 | 14.187 | 14.187 | 14.187 | 14.187 | 14.187 | 14.187

## Раздел 4 конт.инф.
Раздел 4
Контактная информация | ФИО | Должность | Контактный телефон (с кодом города) | Адрес электронной почты
Руководитель организации | Кашин Андрей Леонидович | Исполняющий обязанности заместителя Генерального директора - директора филиала | (8162)-984-359 | Kashin@novgorodenergo.ru
Ответственный за заполнение формы | Антонова Алина Витальевна | Начальник службы электрических режимов ЦУС | (8162)-984-386 | alvit@novgorodenergo.ru