## Титул
Приложение № 8
к Правилам разработки и применения графиков аварийного ограничения режима потребления электрической энергии (мощности) и использования противоаварийной автоматики
(в ред. Приказа Минэнерго России от 18.10.2018 № 898)
Сведения о нагрузке потребителей электрической энергии (мощности), включенных в графики аварийного ограничения режима потребления электрической энергии (мощности), по данным контрольных и внеочередных замеров
ВОЗМОЖНО ПРЕДСТАВЛЕНИЕ В ЭЛЕКТРОННОМ ВИДЕ
Наименование отчитывающейся организации: Псковский филиал ПАО «Россети Северо-Запад»
Почтовый адрес: 180000, г.Псков, ул. Советская, 47а

## 00
Раздел 1. Сведения о потреблении электрической мощности, включенном в График временного отключения потребления на 2025-2026 гг., по данным контрольных замеров 17.12.2025 по Псковскому филиалу ПАО "Россети Северо-Запад"
№ п/п | Полное или сокращенное (при наличии) наименование потребителя | Наименование подстанции | Наименование фидера | Способ ввода отключения по графику временного отключения потребления | Время отключения | Номер очереди ограничения (МВт)
[6 empty] | I | II | III | IV | V | VI | VII | VIII | IX | X
1 | 2 | 3 | 4 | 5 | 6 | 7 | 8 | 9 | 10 | 11 | 12 | 13 | 14 | 15 | 16
СеверныеЭС
| ПАО "ПЗМП" |  | ШМРАТ-1,РАТ-2
|  |  | 019-12 | ОП(ПП) | 60 | [7 empty] | 0
1 | Машиностроение и металлообр. | ПС 110 кВ Псков (ПС 53) | 019-23 | ОП(ПП) | 60 | [7 empty] | 0.0128
| Ответственный за электрохозяйство 53-24-72; главный энергетик 793327, дежурный персонал 793-303; 53-24-19, 29-29-10, 79-33-04 |  | 019-05 | ОП(ПП) | 60 | [7 empty] | 0.0456
АО "ПЗ АТС-Т"
2 | Машиностроение и металлообр. | ПС 110 кВ Заводская (ПС 328) | 328-43 | ОП(ПП) | 60 |  |  |  |  | 0
| Генеральный директор73-72-67; дежурный персонал +7-953-240-7660, (8112) 663-657 |  | 328-38
ООО "ПСКОВКАБЕЛЬ"
3 | Прочие отрасли | ПС 110 кВ Льнокомбинат (ПС 73) | 73-01 | ОВБ | 60 | [8 empty] | 0
| ДИРЕКТОР +7-985-474-28-81, +7-911-117-17-84 |  | 73-19 | ОВБ | 60 | [8 empty] | 0.0432
ООО "Энергетическая компания "Сбыт Трейдинг Инновации"(ООО "Орион")
4 | 9-8812-251-13-73, 9-8812-251-32-58 | ПС 110 кВ Псковкирпич (ПС 198) | 198-10 | ОВБ | 60 | [9 empty] | 0
ПАО "АВАР"
| Машиностроение и металлообр. | ПС 110 кВ ЭТЗ (ПС 399) | 399-13 | ОВБ | 60 | [6 empty] | 0.7284
5 | Главный энергетик 66-41-57; 664100; 660797;ГЕНЕРАЛЬНЫЙ ДИРЕКТОР +7911-881-8691, (8112) 664-157
ООО "АЗИМУТ"
| Прочие отрасли | ПС 110 кВ ЭТЗ (ПС 399) | 399-19 | ОВБ | 60 |  |  |  |  | 0.1004
6 | ДИРЕКТОР 793586;+7-953-231-11-14
ООО "КРИОГАЗ-ПСКОВ"
| Прочие отрасли | ПС 110 кВ Северная (ПС 100) | 100-04,100-11 | ОВБ | 60 |  |  |  | 0.6088
7 | Генеральный директор 8(8112)29-27-77;ведущий специалист 89811113748
ООО "Племрепродуктор НАЗИЯ"
| сельское хозяйство | ПС 110 кВ Тямша (ПС 253) | 253-08 | ДУ | 5 | [5 empty] | 0.26832
8 | 89113660721,(8112) 440090 |  | 253-09 | ДУ | 5 | [5 empty] | 1.1631
ООО "УРАЛЭНЕРГОСБЫТ" (ООО"Келлогг Рус")
| Пищевая | ПС 110 кВ Северная (ПС 100) | 100-07,100-08 | ОП(ПП) | 20 | [7 empty] | 1.2664
9 | 62-31-82;(473)222-93-96;62-32-83; охрана 62-31-58 дежурный персонал 8-964-316-93-94, энер-к 8-964-316-93-84
| АО "НОВОИЗБОРСКИЙ КНМ" | ПС 110 кВ ГИК (ПС 205) | 205-03 | ОП(ПП) | 60 | [6 empty] | 1 | 0.528
10 | Пром. и строит. матер.
дежурный персонал 8-960-222-00-11, 8(81148)97-167
ООО "НЕВСКИЕ ГРАНИ"
| Деревообр.и целл.-бум. | ПС 110 кВ Овсище (ПС 282) | 282-47 | ДУ | 5 |  | 0.73715
11 | Ответственный за электрохозяйство 59-58-31, 8-911-375-19-52
| АО "СТРОИТЕЛЬНАЯ ФИРМА "ДСК" |  | 399-15 | ОП(ПП) | 60 | [7 empty] | 0.0456
12 | Строительство | ПС 110 кВ ЭТЗ (ПС 399) | 399-21 | ОП(ПП) | 60 | [7 empty] | 0.2988
Главный энергетик 753014, дежурный персонал 9113686513, 722732
| ГЕНЕРАЛЬНЫЙ ДИРЕКТОР 724259 | ПС 110 кВ Псков (ПС 53) | 53-69 | ОП(ПП) | 60 | [7 empty] | 0.0582
АО "ПСКОВСКИЙ ЗАВОД АДС"
13 | Машиностроение и металлообр. | ПС 110 кВ Речная (ПС 126) | 126-05 | ОП(ПП) | 60 | [5 empty] | 0.1572
ГЕНЕРАЛЬНЫЙ ДИРЕКТОР 737456, дежурный персонал 794140, 621483
ООО "СКТ ГРУОП(ПП)"
| Машиностроение и металлообр. | ПС 110 кВ Псков (ПС 53) | 019-25 | ОП(ПП) | 60 |  |  |  |  | 0.526
14 | дежурный персонал 8-911-351-34-08 , директор(8482)55-17-77(1182), 79-19-44, 79-19-87 |  | 019-18 | ОП(ПП) | 60 |  |  |  |  | 0.7
| ООО "ЭЛТЕ+" |  | 283-19 | ОП(ПП) | 60 | [8 empty] | 0.1362
15 | Машиностроение и металлообр. | ПС 110 кВ Завеличье (ПС 283) | 283-06 | ОП(ПП) | 60 | [8 empty] | 0.0348
дежурный персонал 563042, 563018
ООО "Лента"
16 | прочие отрасли | ПС 110 кВ Завеличье (ПС 283) | 283-04 | ДУ | 5 |  |  | 0.45739
| Главный инженер 8-931-902-74-53; дежурный персонал 8-921-636-98-09 |  | 282-44 | ОП(ПП) | 60 | [6 empty] | 0.1 | 0.1 | 0.1 | 0.057
ОАО "Псковский гормолзавод"
17 | Пищевая пром-сть | ПС 110 кВ Речная (ПС 126) | 126-02 126-12 | ОП(ПП) | 60 | [6 empty] | 0.188 | 0
дежурный персонал 723204; генеральный директор 724180;753439
ООО "ПСКОВМЯСОПРОМ"
18 | Пищевая пром-ть | ПС 110 кВ Льнокомбинат (ПС 73) | 73-22 | ОП(ПП) | 60 | [6 empty] | 0.2532
главный энергетик 79-35-52, ГЕНЕРАЛЬНЫЙ ДИРЕКТОР 793477, дежурный персонал 89118819999, 793047
ОАО "Автоспецоборудование"
19 | Машиностроение и металлообр. | ПС 110 кВ Псков (ПС 53) | 53-05 | ОП(ПП) | 60 | [7 empty] | 0.048468
главный энергетик 793093; дежурный персонал +79212168224; генеральный директор 720829, 720699
ООО " Псковэнерготранс" (МФТРЦ аквапарк)
20 | Прочие отрасли | ПС 110кВ Радиозаводская(ПС 175) | 175-26 | ОВБ | 60 |  |  |  | 0.61128
Ответственный за электрохозяйство 8-921-504-09-03; ГЕНЕРАЛЬНЫЙ ДИРЕКТОР8-960-225-0503
ООО ПК "ЖБИ-1"
21 | Пром. и строит. матер. | ПС 110 кВ Льнокомбинат (ПС 73) | 73-04 | ОП(ПП) | 20 |  | 0.1 |  |  | 0.1 |  | 0.058 |  |  | 0
дежурный персонал 8-911-366-26-22; ГЕНЕРАЛЬНЫЙ ДИРЕКТОР 8-911-369-19-49, 70-25-00
ОЭЗ ОП(ПП)Т Моглино
22 | прочие отрасли | ПС 110 кВ Моглино (ПС 103) | ВЛ110 Моглинская-1 | ДУ | 5 | 8.4427
| бухгалтерия 68-20-75, ГЕНЕРАЛЬНЫЙ ДИРЕКТОР +7-911-364-06-96 |  | ВЛ110 Моглинская-2
АО "МОСЭНЕРГОСБЫТ"(ТК Леруа Мерлен)
23 | прочие отрасли | ПС 110 кВ Завеличье (ПС 283) | 283-23,283-24 | ДУ | 5 |  | 0.1689
8-921-942-75-79, 8-4822-79-03-83; +7-495-981-98-19
Потребители, отключаемые с центров питания.
| Потребители прочих отраслей, население |  | 282-01 | ОВБ | 60 |  |  |  | 0.0712
| Потребители прочих отраслей, население |  | 282-35 | ОВБ | 60 |  |  |  | 0.3924
| Потребители прочих отраслей, население | ПС 110 кВ Овсище (ПС 282) | 282-48 | ОВБ | 60 |  |  |  | 0.4416
24 | Потребители прочих отраслей, население |  | 282-32 | ДУ | 5 | 0
| Потребители прочих отраслей, население |  | 282-05 | ОВБ | 60 |  |  |  | 0.0296
| Потребители прочих отраслей, население |  | 282-19 | ОВБ | 60 |  |  |  | 0.1496
| Потребители прочих отраслей, население |  | 282-36 | ОВБ | 60 |  |  |  | 0.1246
25 | Потребители прочих отраслей, население | ПС 110 кВ Карамышево (ПС 64) | 64-02 | ДД | 60 | [8 empty] | 0.0314
| Потребители прочих отраслей, население |  | 64-14 | ДД | 60 | [8 empty] | 0.021
| Потребители прочих отраслей, население |  | 74-13 | ДУ | 5 | 0.078416
26 | Потребители прочих отраслей, население | ПС 110 кВ Печоры (ПС 74) | 74-09 | ДУ | 5 | 0.013728
| Потребители прочих отраслей, население |  | 74-14 | ДУ | 5 | 0.043264
| Потребители прочих отраслей, население |  | 74-16 | ДУ | 5 | 0.042416
| Потребители прочих отраслей, население |  | 7-03 | ОП | 5 |  | 0.11253
27 | Потребители прочих отраслей, население | ПС 35 кВ Палкино (ПС 7) | 7-05 | ОП | 5 |  | 0.0676
| Потребители прочих отраслей, население |  | 7-09 | ОП | 5 |  | 0.003328
| Потребители прочих отраслей, население |  | 192-01 | ОП | 5 |  | 0.062296
| Потребители прочих отраслей, население |  | 192-04 | ОП | 5 |  | 0.025792
28 | Потребители прочих отраслей, население | ПС 110 кВ Гдов (ПС 192) | 192-08 | ОП | 5 |  | 0.006656
| Потребители прочих отраслей, население |  | 192-10 | ОП | 5 |  | 0.10594
| Потребители прочих отраслей, население |  | 192-11 | ОП | 5 |  | 0.04888
29 | Потребители прочих отраслей, население | ПС 110 кВ Струги Красные (ПС 61) | 61-09 | ОП | 5 |  | 0.0060821
| Потребители прочих отраслей, население |  | 113-02 | ОП | 5 |  | 0.002288
30 | Потребители прочих отраслей, население | ПС 110 кВ Плюсса (ПС 113) | 113-07 | ОП | 5 |  | 0.26832
| Потребители прочих отраслей, население |  | 113-11 | ОП | 5 |  | 0
31 | Потребители прочих отраслей, население | ПС 35 кВ Чудская (ПС 80) | 80-07 | ОВБ | 60 | [9 empty] | 0.0726
| Потребители прочих отраслей, население |  | 80-09 | ОВБ | 60 | [9 empty] | 0.005
| Потребители прочих отраслей, население |  | 11-04 | ДД | 60 | [9 empty] | 0.022
32 | Потребители прочих отраслей, население | ПС 35 кВ Лавры (ПС 11) | 11-05 | ДД | 60 | [9 empty] | 0.0626
| Потребители прочих отраслей, население |  | 11-06 | ДД | 60 | [9 empty] | 0.025
| Потребители прочих отраслей, население |  | 69-03 | ДД | 60 | [8 empty] | 0.1689
| Потребители прочих отраслей, население |  | 69-07 | ДД | 60 | [8 empty] | 0.0822
33 | Потребители прочих отраслей, население | ПС 110 кВ Изборск (ПС 69) | 69-12 | ДД | 60 | [8 empty] | 0.0454
| Потребители прочих отраслей, население |  | 69-13 | ДД | 60 | [8 empty] | 0.07
34 | Потребители прочих отраслей, население | ПС 110 кВ Середка (ПС 138) | 138-05 | ДД | 60 | [8 empty] | 0.1686
| Потребители прочих отраслей, население |  | 138-06 | ДД | 60 | [8 empty] | 0.0558
35 | Потребители прочих отраслей, население | ПС 110 кВ Крипецы (ПС 217) | 217-02 | ОВБ | 60 | [6 empty] | 0.0082
36 | Потребители прочих отраслей, население | ПС 110 кВ Кирово (ПС 385) | 385-02 | ОВБ | 60 | [6 empty] | 0.3194
| Потребители прочих отраслей, население |  | 283-18 | ДУ | 5 | 0.33883
| Потребители прочих отраслей, население |  | 283-20 | ДУ | 5 | 0.021216
| Потребители прочих отраслей, население |  | 283-21 | ДУ | 5 | [5 empty] | 0
| Потребители прочих отраслей, население |  | 283-26 | ДУ | 5 | 0.60684
37 | Потребители прочих отраслей, население | ПС 110 кВ Завеличье (ПС 283) | 283-31 | ДУ | 5 | 0.41402
| Потребители прочих отраслей, население |  | 283-38 | ДУ | 5 | 0.036192
| Потребители прочих отраслей, население |  | 283-36 | ДУ | 5 | 0.13104
| Потребители прочих отраслей, население |  | 283-37 | ДУ | 5 | 0
| Потребители прочих отраслей, население |  | 283-39 | ДУ | 5 | 0.27331
| Потребители прочих отраслей, население |  | 399-03 | ДУ | 5 | 0.069888
| Потребители прочих отраслей, население |  | 399-04 | ОВБ | 60 | [6 empty] | 0.0516
38 | Потребители прочих отраслей, население | ПС 110 кВ ЭТЗ (ПС 399) | 399-23 | ОВБ | 60 | [6 empty] | 0.1236
| Потребители прочих отраслей, население |  | 399-24 | ОВБ | 60 | [6 empty] | 0.075
| Потребители прочих отраслей, население |  | 399-32 | ДУ | 5 | 0.024336
| Потребители прочих отраслей, население |  | 73-09 | ОВБ | 60 | [9 empty] | 0.25848
| Потребители прочих отраслей, население | ПС 110 кВ Льнокомбинат (ПС 73) | 73-14 | ОВБ | 60 | [9 empty] | 0.19392
39 | Потребители прочих отраслей, население |  | 73-21 | ОВБ | 60 | [9 empty] | 0.15732
| Потребители прочих отраслей, население |  | 73-26 | ОВБ | 60 | [9 empty] | 0
| Потребители прочих отраслей, население |  | 328-34 | ОВБ | 60 |  |  |  |  | 0.04176
40 | Потребители прочих отраслей, население | ПС 110 кВ Заводская (ПС 328) | 328-37 | ОВБ | 60 |  |  |  |  | 0.04752
| Потребители прочих отраслей, население |  | 328-40 | ОВБ | 60 |  |  |  |  | 0.07056
| Потребители прочих отраслей, население |  | 53-02 | ОП | 5 |  |  | 0.89407
| Потребители прочих отраслей, население |  | 53-12 | ОП | 5 |  |  | 0
41 | Потребители прочих отраслей, население | ПС 110 кВ Псков (ПС 53) | 53-59 | ОП | 5 |  |  | 0.0624
| Потребители прочих отраслей, население |  | 53-60 | ОП | 5 |  |  | 0.10889
42 | Потребители прочих отраслей, население | ПС 110 кВ Псковкирпич (ПС 198) | 198-14 | ОВБ | 60 | [7 empty] | 0.231
Итого по Северным ЭС | [5 empty] | 10.5362 | 1.7158 | 1.5227 | 2.4291 | 1.5862 | 1.5887 | 2.9054 | 2.6349 | 0.9575 | 0.85392
ЮжныеЭС
ООО ХК ВАПК
43 | ПРЕЗИДЕНТ 881153-5-23-58 | ПС 110 кВ В.Луки ФТП (ПС 157) | 157-13 | ОВБ | 60 | [5 empty] | 0.4944
Прочие отрасли
ООО ЭК СТИ
| 9-8812-251-32-58 | ПС 35кВ Демидово(ПС 77) | 77-02 | ОВБ | 60 | [7 empty] | 0.007
44 |  | ПС 110 кВ Кунья (ПС 139) | 139-19 | ОВБ | 60 | [7 empty] | 0.081
прочие отрасли
АО Опытный завод Микрон
45 | ГЕНЕРАЛЬНЫЙ ДИРЕКТОР 88115392950, 88115392986 | ПС 110 кВ ВЗЩА (ПС 348) | 348-19 | ДУ | 5 |  | 1.5475
Машиностроение
ООО Транснефтьэнерго
46 | 8(81153)92667 | ПС 110 кВ ВЗЩА (ПС 348) | 348-52 | ДУ | 5 |  |  | 0.22495
Машиностроение
АО "Транснефть-Верхняя Волга" завод "Транснефтемаш"
| АО "ПЭС" | ПС 110 кВ Рябики (ПС 130) | 130-09 | ОВБ | 60 |  |  | 0.08238
47 | ГЕНЕРАЛЬНЫЙ ДИРЕКТОР (812)334-76-01 ;. 8(81153)38481 | ПС 110 кВ Реостат (ПС 206) | 206-01 | ОВБ | 60 | [6 empty] | 0.24696
| Машиностроение | ПС 110 кВ Реостат (ПС 206) | 206-03 | ОВБ | 60 | [6 empty] | 0
ООО Кабельный завод "АЛЮР"
48 | Машиностроение | ПС 110 кВ ВЗЩА (ПС 348) | 348-32 | ДУ | 5 |  |  |  | 0.63482
г. В. Луки ул. Гоголя 3б тел.организации 8(81153)91786 ;8-4954450197
ОАО Красное знамя
49 | с/хозяйство | ПС 110 кВ Насва (ПС 173) | 173-06 | ОВБ | 60 | [8 empty] | 0.31608
д.Насва Новосокольнический р-он ГЕНЕРАЛЬНЫЙ ДИРЕКТОР 81144-25339, 81144--25-372, +7-911-355-57-15, 8-911-394-90-84
ООО "Велмаш-С"
50 | ГЕНЕРАЛЬНЫЙ ДИРЕКТОР т. 8(81153)32727 | ПС 110 кВ Рябики (ПС 130) | 130-14 | ДУ | 5 | 0.53015
Машиностроение
ОАО Великолукский мясокомбинат
51 | т.8(81153)60887,+79113617671, дежурный персонал +79211109278 | ПС 110 кВ Великие Луки (ПС 70) | 070-06 | ОП(ПП) | 20 |  |  |  |  | 0.07728 |  | 0.2 | 0.1 | 0.1
| Пищевая |  | 070-30 | ОП(ПП) | 20 |  |  |  | 0.6142 | 0.6 | 0.6 | 0.6 | 0.6 | 0.8
ООО ВАЗ Импульс
52 | ГЕНЕРАЛЬНЫЙ ДИРЕКТОР т. 8(81153)9-19-55,8(81153)9-29-62 | ПС 110 кВ ВЗЩА (ПС 348) | 348-48 | ДУ | 5 |  |  | 0.83429
Машиностроение
ООО "Ритм-2000"
53 | прочие отрасли | ПС 110 кВ Рябики (ПС 130) | 130-17 | ДУ | 5 | 0.7644
Ответственный за электрохозяйство 8-920-158-7373, 84822360000 доб.120,ГЕНЕРАЛЬНЫЙ ДИРЕКТОР 292426
ООО Великолукский Радиозавод
54 | ГЕНЕРАЛЬНЫЙ ДИРЕКТОР (81153) 68-013, 89113697949, 88115368020, 88115368015 | ПС 110 кВ Рябики (ПС 130) | 130-17 | ДУ | 5 | 0.17572
Машиностроение
ООО База отдыха "Волынь"
55 | ГЕНЕРАЛЬНЫЙ ДИРЕКТОР т.89532438793; дежурный персонал 79113883732 | ПС 110 кВ Пустыньки (ПС 204) | 204-04 | ОП(ПП) | 60 |  |  | 0.05634
прочие отрасли
ООО завод ЖБИ 2
56 | Пром.строит.мат-лов | ПС 110 кВ В.Луки ФТП (ПС 157) | 157-01 | ОВБ | 60 |  |  | 0.0696
ГЕНЕРАЛЬНЫЙ ДИРЕКТОР 5-61-18, 5-88-55
АО "Картонтара"
57 | Деревообраб.пром-ть | ПС 110 кВ Рябики (ПС 130) | 130-24 | ОВБ | 60 |  |  | 0.0258
г. В. Луки ул. Корниенко д.5 ГЕНЕРАЛЬНЫЙ ДИРЕКТОР т.8(81153)73939;89118969365
АО Автоколонна 1121
| Прочие виды транспорта | ПС 110 кВ Рябики (ПС 130) | 130-10 | ОВБ | 60 | [7 empty] | 0.0114
58 | ДИРЕКТОР 881153-3-32-55, 3-03-24, 89113595439
Чистов В.Г.
59 | Прочие отрасли | ПС 110 кВ ВЗЩА (ПС 348) | 348-39 | ОВБ | 60 | [7 empty] | 0.0111
г. Великие Луки , ул. Вокзальная,18 кв7; Руководитель +79113624233
| ООО ВСГЦ | ПС 110 кВ Сиверст (ПС 167) | 167-07 | ОП(ПП) | 60 | [7 empty] | 0.20176
60 | с/хозяйство
| г. В. Луки наб.Лазавицкая, д.15, пом.2003 дежурный персонал т. 8(881153)3-33-60 | ПС 110 кВ Маево (ПС 311) | 311-08 | ОП(ПП) | 60 | [7 empty] | 0.3306
ООО ВСК
61 | с/хозяйство | ПС 110 кВ Поречье (ПС 359) | 359-11 | ОП(ПП) | 60 | [7 empty] | 0.0011
| ГЕНЕРАЛЬНЫЙ ДИРЕКТОР 8(81153)3-33-60; дежурный персонал 89113715560 | ПС 110 кВ Маево (ПС 311) | 311-09 | ОП(ПП) | 60 | [7 empty] | 0.0012
ООО "Энергетическая компания "Сбыт Трейдинг Инновации"
62 | прочие отрасли
Ф.9-8812-251-32-58,9-8812-251-13-73
| ЗАО "Великолукский молочный комбинат" | ПС 110 кВ Рябики (ПС 130) | 130-26 | ДУ | 5 |  |  |  | 0.73258
ООО Производственный Центр "Надежда"
63 | Дерев. и целл.-бум. | ПС 110 кВ Опочка (ПС 161) | 161-02 | ОП(ПП) | 60 |  |  |  | 0.00828 |  | 0 |  |  | 0
Опочка, ГЕНЕРАЛЬНЫЙ ДИРЕКТОР тел.89113691971,+7-911-368-95-52; дежурный персонал 89113787054
| ООО "Астар" | ПС 110 кВ Ляпуны (ПС 313) | 313-07 | ОП(ПП) | 60 | [5 empty] | 0.01 |  |  |  | 0.01
64 | Прочие отрасли | ПС 110 кВ Пустошка (ПС 309) | 309-11 | ОП(ПП) | 60 | [6 empty] | 0.015 |  |  | 0
| Псков, дежурный персонал тел 89819973711 |  | 309-11 | ОП(ПП) | 60 | [7 empty] | 0.008
|  | ПС 110 кВ Себеж (ПС 312) | 312-04 | ОП(ПП) | 60 | [9 empty] | 0.005
|  |  | 312-08 | ОП(ПП) | 60 |  |  |  | 0 |  |  |  |  | 0.011
ООО "Орвис Плюс"
65 | Прочие отрасли | ПС 110 кВ Опочка (ПС 161) | 161-04 | ОП(ПП) | 20 |  | 0.01956 |  | 0 |  | 0
| Опочка, дежурный персонал тел. 89113555205 |  | 161-16 | ОП(ПП) | 20 |  |  | 0.051918 |  | 0
ООО Кожгалантерейная Фабрика "Альянс"
66 | Другие пром.произв. | ПС 110 кВ Опочка (ПС 161) | 161-16 | ОП(ПП) | 60 | [5 empty] | 0.00052 |  |  | 0
Опочка, дежурный персонал +7-921-324-30-42, генеральный директор 881138-2-10-33, 8-812-244-77-50
ООО "РН-Энерго"
67 | Прочие отрасли | ПС 110 кВ Себеж (ПС 312) | 312-08 | ОП(ПП) | 60 | [5 empty] | 0.019 |  |  | 0
ГЕНЕРАЛЬНЫЙ ДИРЕКТОР тел.(495)777-47-42, дежурный персонал (499)576-65-96
ООО "МСК Энерго"
68 | Прочие отрасли | ПС 110 кВ Себеж (ПС 312) | 312-11 | ОП(ПП) | 60 | [7 empty] | 0.014088
начальник департамента по договорной работе (495)745-56-70, дежурный персонал (495)197-77-14; тел.8 (800) 1000911
Потребители, отключаемые с центров питания.
| Потребители прочих отраслей, население | ПС 110 кВ Поречье (ПС 359) | 359-07 | ОВБ | 60 |  |  |  |  | 0.0144
69 | Потребители прочих отраслей, население |  | 359-01 | ОВБ | 60 |  |  |  |  | 0.01
|  |  | 359-02 | ОВБ | 60 |  |  |  |  | 0.0237
| Потребители прочих отраслей, население |  | 359-10 | ОВБ | 60 |  |  |  |  | 0.0201
| Потребители прочих отраслей, население | ПС 110 кВ Переслегино (ПС 236) | 236-01 | ОВБ | 60 |  |  |  |  | 0.069
70 | Потребители прочих отраслей, население |  | 236-05 | ОВБ | 60 |  |  |  |  | 0.0558
|  |  | 236-10 | ОВБ | 60 |  |  |  |  | 0.1608
| Потребители прочих отраслей, население |  | 236-06 | ОВБ | 60 |  |  |  |  | 0.0621
71 | Потребители прочих отраслей, население | ПС 110 кВ Маево (ПС 311) | 311-02 | ДУ | 5 | 0.030784
| Потребители прочих отраслей, население |  | 311-06 | ДУ | 5 | 0.011232
| Потребители прочих отраслей, население | ПС 110 кВ Невель-1 (ПС 114) | 114-04 | ОП | 5 |  | 0.036504
72 | Потребители прочих отраслей, население |  | 114-15 | ОП | 5 |  | 0.14227
| Потребители прочих отраслей, население |  | 114-21 | ОП | 5 |  | 0.10046
| Потребители прочих отраслей, население | ПС 110 кВ Кунья (ПС 139) | 139-04 | ДУ | 5 | 0.025272
| Потребители прочих отраслей, население |  | 139-05 | ДУ | 5 | 0.053664
73 | Потребители прочих отраслей, население |  | 139-07 | ДУ | 5 | 0.021684
| Потребители прочих отраслей, население |  | 139-09 | ДУ | 5 | 0.069368
| Потребители прочих отраслей, население |  | 139-10 | ДУ | 5 | 0.013728
| Потребители прочих отраслей, население |  | 139-15 | ДУ | 5 | 0
74 | Потребители прочих отраслей, население | ПС 110 кВ В.Луки ФТП (ПС 157) | 157-25 | ДУ | 5 | 0.0073597
| Потребители прочих отраслей, население |  | 157-22 | ДУ | 5 | 0.026957
| Потребители прочих отраслей, население | ПС 110 кВ ВЗЩА (ПС 348) | 348-15 | ДУ | 5 | 0.00936
75 | Потребители прочих отраслей, население |  | 348-08 | ДУ | 5 | 0.22495
| Потребители прочих отраслей, население |  | 348-22 | ДУ | 5 | 0.028704
| Потребители прочих отраслей, население |  | 348-35 | ДУ | 5 | 0.2471
76 | Потребители прочих отраслей, население | ПС 110 кВ Рябики (ПС 130) | 130-02 | ДУ | 5 | 0.23837
| Потребители прочих отраслей, население |  | 130-18 | ДУ | 5 | 0.019136
| Потребители прочих отраслей, население |  | 130-05 | ДУ | 5 | 0.11507
77 | Потребители прочих отраслей, население | ПС 110 кВ Великие Луки (ПС 70) | 070-28 | ОП | 5 |  | 0.11906
78 | Потребители прочих отраслей, население | ПС 110 кВ Булынино (ПС 136) | 136-02 | ДУ | 5 | 0.14446
79 | Потребители прочих отраслей, население | ПС 110 кВ Сиверст (ПС 167) | 167-05 | ОВБ | 60 |  | 0.0523
| Потребители прочих отраслей, население | ПС 110 кВ Недомерки (ПС 286) | 286-02 | ДУ | 5 |  | 0.095888
80 | Потребители прочих отраслей, население |  | 286-03 | ДУ | 5 |  | 0.11981
| Потребители прочих отраслей, население |  | 286-04 | ДУ | 5 |  | 0.085696
81 | Потребители прочих отраслей, население | ПС 35 кВ Борки (ПС 37) | 37-03 | ОВБ | 60 |  |  | 0
| Потребители прочих отраслей, население |  | 37-05 | ОВБ | 60 |  |  | 0.0018
82 | Потребители прочих отраслей, население | ПС 110 кВ Малахово (ПС 507) | 507-03 | ДУ | 5 |  |  | 0.010608
| Потребители прочих отраслей, население |  | 507-05 | ДУ | 5 |  |  | 0.000624
83 | Потребители прочих отраслей, население | ПС 35 кВ Дубрава (ПС 78) | 78-03 | ОВБ | 60 |  |  |  | 0.375
| Потребители прочих отраслей, население |  | 78-08 | ОВБ | 60 |  |  |  | 0.5628
84 | Потребители прочих отраслей, население | ПС 110 кВ Пустыньки (ПС 204) | 204-01 | ДУ | 5 | 0.01326
| Потребители прочих отраслей, население |  | 204-06 | ДУ | 5 | 0.020592
85 | Потребители прочих отраслей, население | ПС 110 кВ Суханово (ПС 352) | 352-01 | ДУ | 5 | 0.15205
| Потребители прочих отраслей, население |  | 352-04 | ДУ | 5 | 0.094432
86 | Потребители прочих отраслей, население | ПС 110 кВ Насва (ПС 173) | 173-04 | ОВБ | 60 | [7 empty] | 0.1204
| Потребители прочих отраслей, население |  | 285-07 | ОП | 5 |  | 0.0104
87 | Потребители прочих отраслей, население | ПС 110 кВ Красногородск (ПС 285) | 285-03 | ОП | 5 |  | 0.030992
| Потребители прочих отраслей, население |  | 285-08 | ОП | 5 |  | 0.014144
| Потребители прочих отраслей, население |  | 285-04 | ОП | 5 |  | 0.53976
| Потребители прочих отраслей, население |  | 285-12 | ОП | 5 |  | 0.56597
| Потребители прочих отраслей, население |  | 63-04 | ОВБ | 60 | [7 empty] | 0
88 | Потребители прочих отраслей, население | ПС 35 кВ Платишино (ПС 63) | 63-06 | ОВБ | 60 | [7 empty] | 0.0142
| Потребители прочих отраслей, население |  | 63-05 | ОВБ | 60 | [7 empty] | 0
| Потребители прочих отраслей, население |  | 22-03 | ОВБ | 60 | [8 empty] | 0.2508
89 | Потребители прочих отраслей, население | ПС 35 кВ Жавры (ПС 22) | 22-04 | ОВБ | 60 | [8 empty] | 0.00465
| Потребители прочих отраслей, население |  | 22-07 | ОВБ | 60 | [8 empty] | 0.0146
| Потребители прочих отраслей, население |  | 43-03 | ДУ | 20 | [7 empty] | 0
90 | Потребители прочих отраслей, население | ПС 35 кВ Каленидово (ПС 43) | 43-06 | ДУ | 20 | [7 empty] | 0.0372
| Потребители прочих отраслей, население |  | 43-05 | ДУ | 20 | [7 empty] | 0.0008
| Потребители прочих отраслей, население |  | 71-01 | ДУ | 20 | [9 empty] | 0.0064
91 | Потребители прочих отраслей, население | ПС 35 кВ Духново (ПС 71) | 71-05 | ДУ | 20 | [9 empty] | 0.0024
| Потребители прочих отраслей, население |  | 71-08 | ДУ | 20 | [9 empty] | 0.0102
| Потребители прочих отраслей, население |  | 71-02 | ДУ | 20 | [9 empty] | 0.02805
| Потребители прочих отраслей, население |  | 71-03 | ДУ | 20 | [9 empty] | 0.0146
| Потребители прочих отраслей, население |  | 161-13 | ДУ | 20 |  |  |  |  | 0.1397
92 | Потребители прочих отраслей, население | ПС 110 кВ Опочка (ПС 161) | 161-05 | ДУ | 20 |  |  |  |  | 0
| Потребители прочих отраслей, население |  | 161-06 | ДУ | 20 |  |  |  |  | 0.1323
| Потребители прочих отраслей, население |  | 313-02 | ДУ | 5 |  | 0.090636
93 | Потребители прочих отраслей, население | ПС 110 кВ Ляпуны (ПС 313) | 313-06 | ДУ | 5 |  | 0.027456
| Потребители прочих отраслей, население |  | 313-03 | ДУ | 5 |  | 0.014976
| Потребители прочих отраслей, население |  | 313-09 | ДУ | 5 |  | 0.009776
| Потребители прочих отраслей, население |  | 41-02 | ДУ | 5 | [5 empty] | 0.06708
94 | Потребители прочих отраслей, население | ПС 35 кВ Шильское (ПС 41) | 41-04 | ДУ | 5 | [5 empty] | 0.03588
| Потребители прочих отраслей, население |  | 41-03 | ДУ | 5 | [5 empty] | 0.23728
| Потребители прочих отраслей, население |  | 41-06 | ДУ | 5 | [5 empty] | 0.04368
95 | Потребители прочих отраслей, население | ПС 110 кВ Мякишево (ПС 372) | 372-02 | ДУ | 20 |  |  |  | 0
| Потребители прочих отраслей, население |  | 372-01 | ДУ | 20 |  |  |  | 0.0516
| Потребители прочих отраслей, население |  | 133-04 | ДД | 60 | [5 empty] | 0.0032
| Потребители прочих отраслей, население |  | 133-05 | ДД | 60 | [5 empty] | 0.0312
| Потребители прочих отраслей, население |  | 133-07 | ДД | 60 | [5 empty] | 0.0465
96 | Потребители прочих отраслей, население | ПС 110 кВ Идрица (ПС 133) | 133-09 | ДД | 60 | [5 empty] | 0.0441
| Потребители прочих отраслей, население |  | 133-16 | ДД | 60 | [5 empty] | 0.004
| Потребители прочих отраслей, население |  | 133-10 | ДД | 60 | [5 empty] | 0.0538
97 | Потребители прочих отраслей, население | ПС 110 кВ Себеж (ПС 312) | 312-02 | ДУ | 5 |  |  | 0.1221
| Потребители прочих отраслей, население |  | 31-02 | ОВБ | 60 | [6 empty] | 0.0256
98 | Потребители прочих отраслей, население | ПС 35 кВ Бояриново (ПС 31) | 31-01 | ОВБ | 60 | [6 empty] | 0.0096
99 | Потребители прочих отраслей, население | ПС 35 кВ Максютино (ПС 29) | 29-03 | ДУ | 20 | [7 empty] | 0.0198
| Потребители прочих отраслей, население |  | 29-04 | ДУ | 20 | [7 empty] | 0.0136
| Потребители прочих отраслей, население |  | 309-09 | ДУ | 5 |  |  | 0.074672
100 | Потребители прочих отраслей, население | ПС 110 кВ Пустошка (ПС 309) | 309-10 | ДУ | 5 |  |  | 0.03016
| Потребители прочих отраслей, население |  | 309-03 | ДУ | 5 |  |  | 0.16432
| Потребители прочих отраслей, население |  | 309-04 | ДУ | 5 |  |  | 0.067808
| Потребители прочих отраслей, население |  | 309-06 | ДУ | 5 |  |  | 0.10005
| Потребители прочих отраслей, население |  | 32-03 | ОВБ | 60 | [7 empty] | 0.0399
101 | Потребители прочих отраслей, население | ПС 35 кВ Алоль (ПС 32) | 32-04 | ОВБ | 60 | [7 empty] | 0.1005
| Потребители прочих отраслей, население |  | 32-01 | ОВБ | 60 | [7 empty] | 0.04095
102 | Потребители прочих отраслей, население | ПС 35 кВ Сергейцево (ПС 66) | 66-03 | ОВБ | 60 |  |  |  | 0.0606
103 | Потребители прочих отраслей, население | ПС 35 кВ Криуха (ПС 20) | 20-02 | ОВБ | 60 | [8 empty] | 0.0081
| Потребители прочих отраслей, население |  | 20-03 | ОВБ | 60 | [8 empty] | 0.01485
Итого по Южным ЭС | [5 empty] | 3.0378 | 3.6232 | 1.9174 | 3.0399 | 1.3652 | 1.6906 | 1.0972 | 1.7546 | 1.5201 | 0.07665
ВосточныеЭС
ООО Лесозавод «Судома»
104 | Дерев. и целл.-бум.пром. | ПС 110 кВ Судома (ПС 218) | 218-01 | ОП(ПП) | 60 |  | 0.703
дежурный персонал 89118965904; ГЕНЕРАЛЬНЫЙ ДИРЕКТОР +7-911-896-59-04, 8 (81136) 93-082, 8 (812) 332-86-68
ООО "Известпром"
105 | Промышленность | ПС 110 кВ Порхов (ПС 115) | 115-16 | ОП(ПП) | 20 | [6 empty] | 0.248 | 0.248 | 0.248
Порхов; дежурный персонал 8 (81134) 2-21-37; генеральный директор т.8(81134)2-17-32
АО "Металлообрабатывающий завод"
106 | Промышленность | ПС 110 кВ ЗСК (ПС 388) | 388-05 | ОП(ПП) | 60 |  |  | 0.146 |  | 0.146 | 0.146 | 0.146 | 0.146 | 0.146 | 0.146
Дно; дежурный персонал 89118881967;8(81135) 25-9-35
| ОАО "Лужский Абразивный завод" |  | 388-01 | ОП(ПП) | 60 |  |  | 0.129 |  | 0.129 | 0.129 | 0.129 | 0.129 | 0.129 | 0.129
107 | Промышленность | ПС 110 кВ ЗСК (ПС 388) | 388-08,388-09 | ОП(ПП) | 60 |  |  | 0.004 |  | 0.004 | 0.004 | 0.004 | 0.004 | 0.004 | 0.004
Дно; дежурный персонал 8(81372)21264 ГЕНЕРАЛЬНЫЙ ДИРЕКТОР , 8(81372)40860
108 | ФГБУК "ГОСУДАРСТВЕННЫЙ МЕМОРИАЛЬНЫЙ ИСТОРИКО-ЛИТЕРАТУРНЫЙ И ПРИРОДНО-ЛАНДШАФТНЫЙ МУЗЕЙ-ЗАПОВЕДНИК А.С. ПУШКИНА "МИХАЙЛОВСКОЕ" |  | 76-01 | ОП(ПП) | 20 |  |  | 0.069
| прочие отрасли |  | 76-03 | ОП(ПП) | 20 |  |  |  | 0.048
| дежурный персонал (881146)22-641 ДИРЕКТОР т.(881146)22-560 | ПС 110 кВ Пушкинские Горы (ПС 76) | 76-13 | ОП(ПП) | 20 |  |  |  |  | 0.056
|  |  | 76-15 | ОП(ПП) | 20 | [5 empty] | 0.06
ЗАО "Локня-мебель"
109 | деревообрабатывающая промышленность | ПС 110 кВ Локня (ПС 119) | 119-13 | ОП(ПП) | 60 |  |  |  |  | 0.014
дежурный персонал т. 8(81139)21-886
| ГБУ ПО "Псковавтодор" |  | 147-09 | ОП(ПП) | 60 | [7 empty] | 0.008
110 | строительство | ПС 110 кВ Бежаницы (ПС 147) | 147-13 | ОП(ПП) | 60 | [7 empty] | 0.146
дежурный персонал +7-900-993-00-33;директор 8(8112)29-88-02
| ООО "Кабэлк" |  | 284-10 | ОП(ПП) | 60 | [5 empty] | 0.133
111 | машиностроение и металлообработка | ПС 110 кВ Новоржев (ПС 284) | 284-14 | ОП(ПП) | 60 | [7 empty] | 0.266
дежурный персонал т.89517543550 Генеральный директор +7/499/653-64-31
ООО "Локнянский хлебокомбинат"
112 | пищевая промышленность | ПС 110 кВ Локня (ПС 119) | 119-09 | ОП(ПП) | 60 | [5 empty] | 0.017 |  | 0.017
дежурный персонал 8 921 112 3292 ГЕНЕРАЛЬНЫЙ ДИРЕКТОР т.8(81139)21-963, 21-073;
| ООО "ПсковАгроИнвест" |  |  | ОП(ПП) | 60 |  |  |  | 0.03
| Пищевая пром-ть | ПС 110 кВ Полоное (ПС 358) | 358-08 | ОП(ПП) | 60 |  |  |  |  | 0.173
113 | Псковский р-н, д.Соловьи |  |  | ОП(ПП) | 60 | [5 empty] | 0.019
| ГЕНЕРАЛЬНЫЙ ДИРЕКТОР (8112)674-145, (8112)674-110; дежурный персонал (8112) 674-123, 674-336 |  |  | ОП(ПП) | 60 | [6 empty] | 0.002
|  |  |  | ОП(ПП) | 60 | [7 empty] | 0.039
Учреждение отдыха и оздоровления"Пушкиногорье"
114 | прочие отрасли | ПС 110 кВ Пушкинские Горы (ПС 76) | 076-04 | ОП(ПП) | 60 | [5 empty] | 0.145
дежурный персонал 811462-12-26 Директор (46) 2-27-42
Автономная некоммерческая организация Спортивно-оздоровительный центр "Юность"
115 | Прочие отрасли | ПС 110 кВ Остров (ПС 68) | 68-04 | ОВБ | 60 | [5 empty] | 0.05
дежурный персонал тел. 8(81152) 90-112;90-104 -спорт школа
ООО "Транзит-Терминал"
116 | Прочие отрасли тел.8(8112)720013 | ПС 110 кВ Гавры (ПС 287) | 287-05 | ОП(ПП) | 20 | [7 empty] | 0.049 |  | 0.049
| директор 794600, 794699, 794637, 724665; дежурный персонал 8953 240 41 16, 89113501677 |  |  | ОП(ПП) | 20 | [6 empty] | 0.007 |  | 0.007
| ООО "Астар" | ПС 110 кВ Остров (ПС 68) | 68-05 | ОВБ | 60 |  |  |  | 0.014
117 | Прочие отрасли | ПС 363 "СОМ" (ПС 363) | 363-08 | ОВБ | 60 | [6 empty] | 0.028
| Псков, дежурный персонал т.+7-981-997-37-11 | ПС 363 "СОМ" (ПС 363) | 363-08 | ОВБ | 60 | [5 empty] | 0.048
ООО КАМПОТЕКС
118 | Легкая пром. | ПС 110 кВ Остров (ПС 68) | 68-19 | ОП(ПП) | 60 | [5 empty] | 0.001 |  | 0.001 |  | 0.001
Псков, тел.директор 621034, дежурный персонал 89113516171
ООО "РН-Энерго"
119 | Прочие отрасли | ПС 110 кВ Гавры (ПС 287) | 287-05 | ОП(ПП) | 60 | [6 empty] | 0.021 |  |  | 0.021
ГЕНЕРАЛЬНЫЙ ДИРЕКТОР тел. 8(495) 7774742; дежурный персонал 8 (499)576-65-96
| ООО "МСК-Энерго" | ПС 110 кВ Остров (ПС 68) | 68-19 | ОВБ | 60 |  |  | 0.017
120 | Прочие отрасли | ПС 110 кВ Гавры (ПС 287) | 287-05 | ОП(ПП) | 60 |  |  |  | 0.003 |  |  | 0
дежурный персонал (495)745-56-70, 8 (800) 1000911 начальник департамента по договорной работе (495)197-77-14
ООО "Балтия+"
121 | Прочие виды транспорта | ПС 110 кВ Пыталово (ПС 148) | 148-12 | ОП(ПП) | 60 |  |  |  | 0.013 |  |  | 0.013
Пыталово, дежурный персонал 8-921-953-52-35, 8(81147) 2-86-03
Открытое акционерное общество "Лужский Абразивный завод"
122 | Машиностроен. и металлообр. | ПС 110 кВ Остров (ПС 68) | 68-17 | ОВБ | 60 | [7 empty] | 0.405
Остров, ГЕНЕРАЛЬНЫЙ ДИРЕКТОР тел. 8(81372)21264, 8(81372)40860
Потребители, отключаемые с центров питания.
| Потребители прочих отраслей, население |  | 115-01 | ОП | 5 |  |  | 0.10712
| Потребители прочих отраслей, население |  | 115-02 | ОП | 5 |  |  | 0.0468
123 | Потребители прочих отраслей, население | ПС 110 кВ Порхов (ПС 115) | 115-04 | ОП | 5 |  |  | 0.07488
| Потребители прочих отраслей, население |  | 115-09 | ОП | 5 |  |  | 0.11648
| Потребители прочих отраслей, население |  | 115-10 | ОП | 5 |  |  | 0.10816
| Потребители прочих отраслей, население |  | 112-01 | ОВБ | 60 | [7 empty] | 0.026
124 | Потребители прочих отраслей, население | ПС 110 кВ Павы (ПС 112) | 112-03 | ОВБ | 60 | [7 empty] | 0.02
| Потребители прочих отраслей, население |  | 112-04 | ОВБ | 60 | [7 empty] | 0.029
| Потребители прочих отраслей, население |  | 197-01 | ОВБ | 60 | [9 empty] | 0.035
125 | Потребители прочих отраслей, население | ПС 110 кВ Славковичи (ПС 197) | 197-05 | ОВБ | 60 | [9 empty] | 0.011
| Потребители прочих отраслей, население |  | 197-12 | ОВБ | 60 | [9 empty] | 0.022
| Потребители прочих отраслей, население |  | 26-01 | ОВБ | 60 | [9 empty] | 0.024
126 | Потребители прочих отраслей, население | ПС 35 кВ Дубровно (ПС 26) | 26-03 | ОВБ | 60 | [9 empty] | 0.043
| Потребители прочих отраслей, население |  | 26-05 | ОВБ | 60 | [9 empty] | 0.005
127 | Потребители прочих отраслей, население | ПС 110 кВ Хилово (ПС 357) | 357-04 | ОВБ | 60 |  |  |  |  | 0.068
| Потребители прочих отраслей, население |  | 358-04 | ОВБ | 60 |  |  |  |  | 0.015
128 | Потребители прочих отраслей, население | ПС 110 кВ Полоное (ПС 358) | 358-06 | ОВБ | 60 |  |  |  |  | 0.043
| Потребители прочих отраслей, население |  | 59-02 | ОВБ | 60 |  |  |  |  | 0.012
129 | Потребители прочих отраслей, население | ПС 35 кВ Оснюги (ПС 59) | 59-03 | ОВБ | 60 |  |  |  |  | 0.003
| Потребители прочих отраслей, население |  | 12-02 | ДД | 60 | [5 empty] | 0.028
130 | Потребители прочих отраслей, население | ПС 35 кВ Вышгород (ПС 12) | 12-03 | ДД | 60 | [5 empty] | 0.037
| Потребители прочих отраслей, население |  | 12-04 | ДД | 60 | [5 empty] | 0.038
| Потребители прочих отраслей, население |  | 12-05 | ДД | 60 | [5 empty] | 0.02
| Потребители прочих отраслей, население |  | 117-04 | ОП | 5 |  |  |  |  | 0.05096
131 | Потребители прочих отраслей, население | ПС 110 кВ Дедовичи (ПС 117) | 117-08 | ОП | 5 |  |  |  |  | 0.0728
132 | Потребители прочих отраслей, население | ПС 110 кВ Пионерный (ПС 219) | 219-01 | ОВБ | 60 | [8 empty] | 0.227
| Потребители прочих отраслей, население |  | 387-02 | ДД | 60 | [7 empty] | 0.055
133 | Потребители прочих отраслей, население | ПС 110 кВ Пожеревицы (ПС 387) | 387-03 | ДД | 60 | [7 empty] | 0.046
| Потребители прочих отраслей, население |  | 387-05 | ДД | 60 | [7 empty] | 0.032
134 | Потребители прочих отраслей, население | ПС 110 кВ Дно (ПС 116) | 116-01 | ОП | 5 |  |  |  | 0.03744
| Потребители прочих отраслей, население |  | 118-01 | ДУ | 20 | [6 empty] | 0.025
| Потребители прочих отраслей, население |  | 118-02 | ДУ | 20 | [6 empty] | 0.032
| Потребители прочих отраслей, население |  | 118-03 | ДУ | 20 | [6 empty] | 0.01
| Потребители прочих отраслей, население |  | 118-04 | ДУ | 20 | [6 empty] | 0.009
135 | Потребители прочих отраслей, население | ПС 110 кВ Чихачево (ПС 118) | 118-07 | ДУ | 20 | [6 empty] | 0.034
| Потребители прочих отраслей, население |  | 118-08 | ДУ | 20 | [6 empty] | 0.013
| Потребители прочих отраслей, население |  | 118-11 | ДУ | 20 | [6 empty] | 0.012
| Потребители прочих отраслей, население |  | 118-14 | ДУ | 20 | [6 empty] | 0.005
| Потребители прочих отраслей, население |  | 118-15 | ДУ | 20 | [6 empty] | 0.012
| Потребители прочих отраслей, население |  | 147-01 | ДУ | 5 |  |  |  | 0.0156
136 | Потребители прочих отраслей, население |  | 147-03 | ДУ | 5 |  |  |  | 0.03744
| Потребители прочих отраслей, население | ПС 110 кВ Бежаницы (ПС 147) | 147-04 | ДУ | 5 |  |  |  | 0.04888
| Потребители прочих отраслей, население |  | 147-05 | ДУ | 5 |  |  |  | 0.02808
| Потребители прочих отраслей, население |  | 147-06 | ДУ | 5 |  |  |  | 0.12896
| Потребители прочих отраслей, население |  | 147-08 | ДУ | 5 |  |  |  | 0.04368
| Потребители прочих отраслей, население |  | 147-16 | ДУ | 5 |  |  |  | 0.08112
| Потребители прочих отраслей, население |  | 200-04 | ДД | 60 | [9 empty] | 0.02
137 | Потребители прочих отраслей, население | ПС 110 кВ Фишнёво (ПС 200) | 200-05 | ДД | 60 | [9 empty] | 0.032
| Потребители прочих отраслей, население |  | 201-01 | ДД | 60 | [9 empty] | 0.053
138 | Потребители прочих отраслей, население | ПС 110 кВ Кудеверь (ПС 201) | 201-03 | ДД | 60 | [9 empty] | 0.053
| Потребители прочих отраслей, население |  | 201-04 | ДД | 60 | [9 empty] | 0.027
| Потребители прочих отраслей, население |  | 201-05 | ДД | 60 | [9 empty] | 0.04
| Потребители прочих отраслей, население |  | 241-02 | ДУ | 5 |  |  |  |  | 0.02704
139 | Потребители прочих отраслей, население |  | 241-05 | ДУ | 5 |  |  |  |  | 0.02392
| Потребители прочих отраслей, население | ПС 110 кВ Крестилово (ПС 241) | 241-06 | ДУ | 5 |  |  |  |  | 0.0884
|  |  | 241-07 | ДУ | 5 |  |  |  |  | 0.00936
| Потребители прочих отраслей, население |  | 241-08 | ДУ | 5 |  |  |  |  | 0.0104
| Потребители прочих отраслей, население |  | 241-09 | ДУ | 5 |  |  |  |  | 0.02808
| Потребители прочих отраслей, население |  | 384-01 | ДД | 60 | [9 empty] | 0.027
140 | Потребители прочих отраслей, население | ПС 110 кВ Поляне (ПС 384) | 384-04 | ДД | 60 | [9 empty] | 0.016
| Потребители прочих отраслей, население |  | 254-01 | ДУ | 5 |  |  |  | 0.03952
| Потребители прочих отраслей, население |  | 254-03 | ДУ | 5 |  |  |  | 0.05096
141 | Потребители прочих отраслей, население | ПС 110 кВ Ашево (ПС 254) | 254-05 | ДУ | 5 |  |  |  | 0.18824
| Потребители прочих отраслей, население |  | 254-06 | ДУ | 5 |  |  |  | 0.052
| Потребители прочих отраслей, население |  | 254-07 | ДУ | 5 |  |  |  | 0.03328
| Потребители прочих отраслей, население |  | 254-08 | ДУ | 5 |  |  |  | 0.04368
| Потребители прочих отраслей, население | ПС 35 кВ Ратьково (ПС 46) | 46-02 | ОВБ | 60 | [9 empty] | 0.001
142 | Население |  | 46-06 | ОВБ | 60 | [9 empty] | 0.016
| Потребители прочих отраслей, население |  | 119-02 | ДУ | 5 |  |  | 0.0156
| Потребители прочих отраслей, население |  | 119-04 | ДУ | 5 |  |  | 0.01768
| Потребители прочих отраслей, население |  | 119-05 | ДУ | 5 |  |  | 0.02808
143 | Потребители прочих отраслей, население | ПС 110 кВ Локня (ПС 119) | 119-06 | ДУ | 5 |  |  | 0.026
| Потребители прочих отраслей, население |  | 119-07 | ДУ | 5 |  |  | 0.03016
| Потребители прочих отраслей, население |  | 119-11 | ДУ | 5 |  |  | 0.06656
| Потребители прочих отраслей, население |  | 119-14 | ДУ | 5 |  |  | 0.01664
| Потребители прочих отраслей, население |  | 23-03 | ОВБ | 60 | [9 empty] | 0.001
144 | Потребители прочих отраслей, население | ПС 35 кВ Велье (ПС 23) | 23-05 | ОВБ | 60 | [9 empty] | 0.048
| Потребители прочих отраслей, население |  | 23-06 | ОВБ | 60 | [9 empty] | 0.057
| Потребители прочих отраслей, население |  | 76-06 | ДУ | 5 |  | 0.04576
145 | Потребители прочих отраслей, население | ПС 110 кВ Пушкинские Горы (ПС 76) | 76-08 | ДУ | 5 |  | 0.14352
| Потребители прочих отраслей, население |  | 76-09 | ДУ | 5 |  | 0.09776
| Потребители прочих отраслей, население |  | 76-11 | ДУ | 5 |  | 0.13832
| Потребители прочих отраслей, население |  | 76-16 | ДУ | 5 |  | 0.12272
| Потребители прочих отраслей, население |  | 284-01 | ОП | 5 |  |  |  | 0.078
| Потребители прочих отраслей, население |  | 284-02 | ОП | 5 |  |  |  | 0.0312
| Потребители прочих отраслей, население |  | 284-03 | ОП | 5 |  |  |  | 0.03224
146 | Потребители прочих отраслей, население | ПС 110 кВ Новоржев (ПС 284) | 284-05 | ОП | 5 |  |  |  | 0.08528
| Потребители прочих отраслей, население |  | 284-07 | ОП | 5 |  |  |  | 0.03744
| Потребители прочих отраслей, население |  | 284-08 | ОП | 5 |  |  |  | 0.03744
| Потребители прочих отраслей, население |  | 284-09 | ОП | 5 |  |  |  | 0.09984
| Население |  | 24-01 | ДД | 60 | [7 empty] | 0.022
147 | Потребители прочих отраслей, население | ПС 35 кВ Жадрицы (ПС 24) | 24-02 | ДД | 60 | [7 empty] | 0.009
| Потребители прочих отраслей, население |  | 24-08 | ДД | 60 | [7 empty] | 0.011
| Потребители прочих отраслей, население |  | 68-22 | ДУ | 20 |  |  |  |  | 0.003
148 | Потребители прочих отраслей, население | ПС 110 кВ Остров (ПС 68) | 68-15 | ДУ | 20 |  |  |  |  | 0.106
| Потребители прочих отраслей, население |  | 68-14 | ДУ | 20 |  |  |  |  | 0.029
| Потребители прочих отраслей, население |  | 68-18 | ДУ | 20 |  |  |  |  | 0.054
| Потребители прочих отраслей, население |  | 79-07 | ДУ | 20 | [5 empty] | 0.006
| Потребители прочих отраслей, население |  | 79-08 | ДУ | 20 | [5 empty] | 0.025
149 | Потребители прочих отраслей, население | ПС 35 кВ Дружба (ПС 79) | 79-02 | ДУ | 20 | [5 empty] | 0.364
| Потребители прочих отраслей, население |  | 79-03 | ДУ | 20 | [5 empty] | 0.009
| Потребители прочих отраслей, население |  | 79-01 | ДУ | 20 | [5 empty] | 0.094
| Потребители прочих отраслей, население |  | 140-06 | ДУ | 20 | [7 empty] | 0.036
150 | Потребители прочих отраслей, население | ПС 110 кВ Черская (ПС 140) | 140-03 | ДУ | 20 | [7 empty] | 0.098
| Потребители прочих отраслей, население |  | 140-05 | ДУ | 20 | [7 empty] | 0.012
| Потребители прочих отраслей, население |  | 140-08 | ДУ | 20 | [7 empty] | 0.065
| Потребители прочих отраслей, население |  | 149-10 | ДУ | 20 |  |  |  | 0.008
151 | Потребители прочих отраслей, население | ПС 110 кВ Воронцово (ПС 149) | 149-09 | ДУ | 20 |  |  |  | 0.011
| Потребители прочих отраслей, население |  | 149-03 | ДУ | 20 |  |  |  | 0.155
152 | Потребители прочих отраслей, население | ПС 110 кВ Гривы (ПС 203) | 203-03 | ДУ | 5 |  | 0.01144
| Потребители прочих отраслей, население |  | 203-02 | ДУ | 5 |  | 0.0156
| Потребители прочих отраслей, население |  | 221-07 | ДУ | 5 |  | 0.0052
| Потребители прочих отраслей, население |  | 221-03 | ДУ | 5 |  | 0.01248
153 | Потребители прочих отраслей, население | ПС 110 кВ Рубилово (ПС 221) | 221-04 | ДУ | 5 |  | 0.00728
| Потребители прочих отраслей, население |  | 221-01 | ДУ | 5 |  | 0.02392
| Потребители прочих отраслей, население |  | 371-05 | ДУ | 20 | [5 empty] | 0.013
154 | Потребители прочих отраслей, население | ПС 110 кВ Скуратово (ПС 371) | 371-06 | ДУ | 20 | [5 empty] | 0.062
| Потребители прочих отраслей, население |  | 371-01 | ДУ | 20 | [5 empty] | 0.012
| Потребители прочих отраслей, население |  | 371-03 | ДУ | 20 | [5 empty] | 0.061
155 | Потребители прочих отраслей, население | ПС 110 кВ Беляево (ПС 289) | 289-06 | ДУ | 20 | [5 empty] | 0.045
| Потребители прочих отраслей, население |  | 289-07 | ДУ | 20 | [5 empty] | 0.006
156 | Потребители прочих отраслей, население | ПС 35 кВ Алексеевка (ПС 83) | 83-08 | ДУ | 20 | [5 empty] | 0.013
| Потребители прочих отраслей, население |  | 83-04 | ДУ | 20 | [5 empty] | 0.067
| Потребители прочих отраслей, население |  | 216-01 | ДУ | 5 |  | 0.08736
157 | Потребители прочих отраслей, население | ПС 110 кВ Крюки (ПС 216) | 216-07 | ДУ | 5 |  | 0.1976
| Потребители прочих отраслей, население |  | 216-08 | ДУ | 5 |  | 0.03432
| Потребители прочих отраслей, население |  | 216-10 | ОВБ | 60 |  | 0.058
| Потребители прочих отраслей, население |  | 148-03 | ДУ | 5 | 0.01872
158 | Потребители прочих отраслей, население | ПС 110 кВ Пыталово (ПС 148) | 148-08 | ДУ | 5 | 0.02392
| Потребители прочих отраслей, население |  | 148-11 | ДУ | 5 | 0.04576
| Потребители прочих отраслей, население |  | 288-04 | ДУ | 20 | [6 empty] | 0.013
159 | Потребители прочих отраслей, население | ПС 110 кВ Линово (ПС 288) | 288-01 | ДУ | 20 | [6 empty] | 0.016
| Потребители прочих отраслей, население |  | 288-02 | ДУ | 20 | [6 empty] | 0.03
| Потребители прочих отраслей, население |  | 288-03 | ДУ | 20 | [6 empty] | 0.039
| Потребители прочих отраслей, население |  | 287-06 | ДУ | 20 | [9 empty] | 0.016
160 | Потребители прочих отраслей, население | ПС 110 кВ Гавры (ПС 287) | 287-03 | ДУ | 20 | [9 empty] | 0.008
| Потребители прочих отраслей, население |  | 287-04 | ДУ | 20 | [9 empty] | 0.017
161 | Потребители прочих отраслей, население | ПС 110 кВ Подлипье (ПС 356) | 356-04 | ДУ | 20 | [9 empty] | 0.034
Итого по Восточным ЭС | [5 empty] | 0.0884 | 1.7043 | 1.0192 | 1.5123 | 1.166 | 1.652 | 0.848 | 1.919 | 0.761 | 0.956
Всего по Псковской энергосистеме | [5 empty] | 13.6624 | 7.0432 | 4.4593 | 6.9813 | 4.1174 | 4.9313 | 4.8506 | 6.3085 | 3.2386 | 1.8866
Всего с нарастающим итогом, МВт | [5 empty] | 13.6624 | 20.7056 | 25.165 | 32.1462 | 36.2636 | 41.1949 | 46.0455 | 52.3539 | 55.5925 | 57.4791
|  |  |  | Итого до 5 мин |  | 13.6624 | 19.7728 | 23.5793 | 26.177 | 26.4879 | 28.3033 | 28.3033 | 28.3033 | 28.3033 | 28.3033
|  |  |  | Итого от 5 до 20 мин |  | 0 | 0.11956 | 0.24048 | 1.1283 | 2.4256 | 3.8626 | 5.2256 | 7.7714 | 8.9264 | 9.112
|  |  |  | Итого до 20 мин |  | 13.6624 | 19.8923 | 23.8197 | 27.3052 | 28.9135 | 32.1659 | 33.5289 | 36.0747 | 37.2297 | 37.4153
|  |  |  | Итого от 20 до 60 мин |  | 0 | 0.8133 | 1.3452 | 4.841 | 7.3501 | 9.029 | 12.5166 | 16.2793 | 18.3628 | 20.0638
|  |  |  | Всего |  | 13.6624 | 20.7056 | 25.165 | 32.1462 | 36.2636 | 41.1949 | 46.0455 | 52.3539 | 55.5925 | 57.4791
|  |  |  | Всего с использованием ДУ |  | 13.6624 | 17.5035 | 19.7912 | 22.1756 | 22.8268 | 25.4192 | 25.6692 | 25.9516 | 25.9516 | 26.0882

## 01
Раздел 1. Сведения о потреблении электрической мощности, включенном в График временного отключения потребления на 2025-2026 гг., по данным контрольных замеров 17.12.2025 по Псковскому филиалу ПАО "Россети Северо-Запад"
№ п/п | Полное или сокращенное (при наличии) наименование потребителя | Наименование подстанции | Наименование фидера | Способ ввода отключения по графику временного отключения потребления | Время отключения | Номер очереди ограничения (МВт)
[6 empty] | I | II | III | IV | V | VI | VII | VIII | IX | X
1 | 2 | 3 | 4 | 5 | 6 | 7 | 8 | 9 | 10 | 11 | 12 | 13 | 14 | 15 | 16
СеверныеЭС
| ПАО "ПЗМП" |  | ШМРАТ-1,РАТ-2
|  |  | 019-12 | ОП(ПП) | 60 | [7 empty] | 0
1 | Машиностроение и металлообр. | ПС 110 кВ Псков (ПС 53) | 019-23 | ОП(ПП) | 60 | [7 empty] | 0.012
| Ответственный за электрохозяйство 53-24-72; главный энергетик 793327, дежурный персонал 793-303; 53-24-19, 29-29-10, 79-33-04 |  | 019-05 | ОП(ПП) | 60 | [7 empty] | 0.0444
АО "ПЗ АТС-Т"
2 | Машиностроение и металлообр. | ПС 110 кВ Заводская (ПС 328) | 328-43 | ОП(ПП) | 60 |  |  |  |  | 0
| Генеральный директор73-72-67; дежурный персонал +7-953-240-7660, (8112) 663-657 |  | 328-38
ООО "ПСКОВКАБЕЛЬ"
3 | Прочие отрасли | ПС 110 кВ Льнокомбинат (ПС 73) | 73-01 | ОВБ | 60 | [8 empty] | 0
| ДИРЕКТОР +7-985-474-28-81, +7-911-117-17-84 |  | 73-19 | ОВБ | 60 | [8 empty] | 0.0216
ООО "Энергетическая компания "Сбыт Трейдинг Инновации"(ООО "Орион")
4 | 9-8812-251-13-73, 9-8812-251-32-58 | ПС 110 кВ Псковкирпич (ПС 198) | 198-10 | ОВБ | 60 | [9 empty] | 0
ПАО "АВАР"
| Машиностроение и металлообр. | ПС 110 кВ ЭТЗ (ПС 399) | 399-13 | ОВБ | 60 | [6 empty] | 0.7452
5 | Главный энергетик 66-41-57; 664100; 660797;ГЕНЕРАЛЬНЫЙ ДИРЕКТОР +7911-881-8691, (8112) 664-157
ООО "АЗИМУТ"
| Прочие отрасли | ПС 110 кВ ЭТЗ (ПС 399) | 399-19 | ОВБ | 60 |  |  |  |  | 0.0972
6 | ДИРЕКТОР 793586;+7-953-231-11-14
ООО "КРИОГАЗ-ПСКОВ"
| Прочие отрасли | ПС 110 кВ Северная (ПС 100) | 100-04,100-11 | ОВБ | 60 |  |  |  | 0.6104
7 | Генеральный директор 8(8112)29-27-77;ведущий специалист 89811113748
ООО "Племрепродуктор НАЗИЯ"
| сельское хозяйство | ПС 110 кВ Тямша (ПС 253) | 253-08 | ДУ | 5 | [5 empty] | 0.26832
8 | 89113660721,(8112) 440090 |  | 253-09 | ДУ | 5 | [5 empty] | 1.0783
ООО "УРАЛЭНЕРГОСБЫТ" (ООО"Келлогг Рус")
| Пищевая | ПС 110 кВ Северная (ПС 100) | 100-07,100-08 | ОП(ПП) | 20 | [7 empty] | 1.2704
9 | 62-31-82;(473)222-93-96;62-32-83; охрана 62-31-58 дежурный персонал 8-964-316-93-94, энер-к 8-964-316-93-84
| АО "НОВОИЗБОРСКИЙ КНМ" | ПС 110 кВ ГИК (ПС 205) | 205-03 | ОП(ПП) | 60 | [6 empty] | 1 | 0.478
10 | Пром. и строит. матер.
дежурный персонал 8-960-222-00-11, 8(81148)97-167
ООО "НЕВСКИЕ ГРАНИ"
| Деревообр.и целл.-бум. | ПС 110 кВ Овсище (ПС 282) | 282-47 | ДУ | 5 |  | 0.85696
11 | Ответственный за электрохозяйство 59-58-31, 8-911-375-19-52
| АО "СТРОИТЕЛЬНАЯ ФИРМА "ДСК" |  | 399-15 | ОП(ПП) | 60 | [7 empty] | 0.0468
12 | Строительство | ПС 110 кВ ЭТЗ (ПС 399) | 399-21 | ОП(ПП) | 60 | [7 empty] | 0.2988
Главный энергетик 753014, дежурный персонал 9113686513, 722732
| ГЕНЕРАЛЬНЫЙ ДИРЕКТОР 724259 | ПС 110 кВ Псков (ПС 53) | 53-69 | ОП(ПП) | 60 | [7 empty] | 0.0594
АО "ПСКОВСКИЙ ЗАВОД АДС"
13 | Машиностроение и металлообр. | ПС 110 кВ Речная (ПС 126) | 126-05 | ОП(ПП) | 60 | [5 empty] | 0.13632
ГЕНЕРАЛЬНЫЙ ДИРЕКТОР 737456, дежурный персонал 794140, 621483
ООО "СКТ ГРУОП(ПП)"
| Машиностроение и металлообр. | ПС 110 кВ Псков (ПС 53) | 019-25 | ОП(ПП) | 60 |  |  |  |  | 0.486
14 | дежурный персонал 8-911-351-34-08 , директор(8482)55-17-77(1182), 79-19-44, 79-19-87 |  | 019-18 | ОП(ПП) | 60 |  |  |  |  | 0.7
| ООО "ЭЛТЕ+" |  | 283-19 | ОП(ПП) | 60 | [8 empty] | 0.1266
15 | Машиностроение и металлообр. | ПС 110 кВ Завеличье (ПС 283) | 283-06 | ОП(ПП) | 60 | [8 empty] | 0.0288
дежурный персонал 563042, 563018
ООО "Лента"
16 | прочие отрасли | ПС 110 кВ Завеличье (ПС 283) | 283-04 | ДУ | 5 |  |  | 0.47568
| Главный инженер 8-931-902-74-53; дежурный персонал 8-921-636-98-09 |  | 282-44 | ОП(ПП) | 60 | [6 empty] | 0.1 | 0.1 | 0.1 | 0.054
ОАО "Псковский гормолзавод"
17 | Пищевая пром-сть | ПС 110 кВ Речная (ПС 126) | 126-02 126-12 | ОП(ПП) | 60 | [6 empty] | 0.189 | 0
дежурный персонал 723204; генеральный директор 724180;753439
ООО "ПСКОВМЯСОПРОМ"
18 | Пищевая пром-ть | ПС 110 кВ Льнокомбинат (ПС 73) | 73-22 | ОП(ПП) | 60 | [6 empty] | 0.24432
главный энергетик 79-35-52, ГЕНЕРАЛЬНЫЙ ДИРЕКТОР 793477, дежурный персонал 89118819999, 793047
ОАО "Автоспецоборудование"
19 | Машиностроение и металлообр. | ПС 110 кВ Псков (ПС 53) | 53-05 | ОП(ПП) | 60 | [7 empty] | 0.059208
главный энергетик 793093; дежурный персонал +79212168224; генеральный директор 720829, 720699
ООО " Псковэнерготранс" (МФТРЦ аквапарк)
20 | Прочие отрасли | ПС 110кВ Радиозаводская(ПС 175) | 175-26 | ОВБ | 60 |  |  |  | 0.56736
Ответственный за электрохозяйство 8-921-504-09-03; ГЕНЕРАЛЬНЫЙ ДИРЕКТОР8-960-225-0503
ООО ПК "ЖБИ-1"
21 | Пром. и строит. матер. | ПС 110 кВ Льнокомбинат (ПС 73) | 73-04 | ОП(ПП) | 20 |  | 1 |  |  | 0.1 |  | 0.05 |  |  | 0
дежурный персонал 8-911-366-26-22; ГЕНЕРАЛЬНЫЙ ДИРЕКТОР 8-911-369-19-49, 70-25-00
ОЭЗ ОП(ПП)Т Моглино
22 | прочие отрасли | ПС 110 кВ Моглино (ПС 103) | ВЛ110 Моглинская-1 | ДУ | 5 | 8.2196
| бухгалтерия 68-20-75, ГЕНЕРАЛЬНЫЙ ДИРЕКТОР +7-911-364-06-96 |  | ВЛ110 Моглинская-2
АО "МОСЭНЕРГОСБЫТ"(ТК Леруа Мерлен)
23 | прочие отрасли | ПС 110 кВ Завеличье (ПС 283) | 283-23,283-24 | ДУ | 5 |  | 0.16765
8-921-942-75-79, 8-4822-79-03-83; +7-495-981-98-19
Потребители, отключаемые с центров питания.
| Потребители прочих отраслей, население |  | 282-01 | ОВБ | 60 |  |  |  | 0.0688
| Потребители прочих отраслей, население |  | 282-35 | ОВБ | 60 |  |  |  | 0.3552
| Потребители прочих отраслей, население | ПС 110 кВ Овсище (ПС 282) | 282-48 | ОВБ | 60 |  |  |  | 0.3852
24 | Потребители прочих отраслей, население |  | 282-32 | ДУ | 5 | 0
| Потребители прочих отраслей, население |  | 282-05 | ОВБ | 60 |  |  |  | 0.0248
| Потребители прочих отраслей, население |  | 282-19 | ОВБ | 60 |  |  |  | 0.1388
| Потребители прочих отраслей, население |  | 282-36 | ОВБ | 60 |  |  |  | 0.1242
25 | Потребители прочих отраслей, население | ПС 110 кВ Карамышево (ПС 64) | 64-02 | ДД | 60 | [8 empty] | 0.0314
| Потребители прочих отраслей, население |  | 64-14 | ДД | 60 | [8 empty] | 0.02
| Потребители прочих отраслей, население |  | 74-13 | ДУ | 5 | 0.1117
26 | Потребители прочих отраслей, население | ПС 110 кВ Печоры (ПС 74) | 74-09 | ДУ | 5 | 0.01456
| Потребители прочих отраслей, население |  | 74-14 | ДУ | 5 | 0.041808
| Потребители прочих отраслей, население |  | 74-16 | ДУ | 5 | 0.041734
| Потребители прочих отраслей, население |  | 7-03 | ОП | 5 |  | 0.11149
27 | Потребители прочих отраслей, население | ПС 35 кВ Палкино (ПС 7) | 7-05 | ОП | 5 |  | 0.066768
| Потребители прочих отраслей, население |  | 7-09 | ОП | 5 |  | 0.003328
| Потребители прочих отраслей, население |  | 192-01 | ОП | 5 |  | 0.058552
| Потребители прочих отраслей, население |  | 192-04 | ОП | 5 |  | 0.027872
28 | Потребители прочих отраслей, население | ПС 110 кВ Гдов (ПС 192) | 192-08 | ОП | 5 |  | 0.004576
| Потребители прочих отраслей, население |  | 192-10 | ОП | 5 |  | 0.11288
| Потребители прочих отраслей, население |  | 192-11 | ОП | 5 |  | 0.046592
29 | Потребители прочих отраслей, население | ПС 110 кВ Струги Красные (ПС 61) | 61-09 | ОП | 5 |  | 0.0060303
| Потребители прочих отраслей, население |  | 113-02 | ОП | 5 |  | 0.002288
30 | Потребители прочих отраслей, население | ПС 110 кВ Плюсса (ПС 113) | 113-07 | ОП | 5 |  | 0.34112
| Потребители прочих отраслей, население |  | 113-11 | ОП | 5 |  | 0
31 | Потребители прочих отраслей, население | ПС 35 кВ Чудская (ПС 80) | 80-07 | ОВБ | 60 | [9 empty] | 0.0771
| Потребители прочих отраслей, население |  | 80-09 | ОВБ | 60 | [9 empty] | 0.0054
| Потребители прочих отраслей, население |  | 11-04 | ДД | 60 | [9 empty] | 0.0201
32 | Потребители прочих отраслей, население | ПС 35 кВ Лавры (ПС 11) | 11-05 | ДД | 60 | [9 empty] | 0.0612
| Потребители прочих отраслей, население |  | 11-06 | ДД | 60 | [9 empty] | 0.024
| Потребители прочих отраслей, население |  | 69-03 | ДД | 60 | [8 empty] | 0.1566
| Потребители прочих отраслей, население |  | 69-07 | ДД | 60 | [8 empty] | 0.075
33 | Потребители прочих отраслей, население | ПС 110 кВ Изборск (ПС 69) | 69-12 | ДД | 60 | [8 empty] | 0.043
| Потребители прочих отраслей, население |  | 69-13 | ДД | 60 | [8 empty] | 0.0656
34 | Потребители прочих отраслей, население | ПС 110 кВ Середка (ПС 138) | 138-05 | ДД | 60 | [8 empty] | 0.164
| Потребители прочих отраслей, население |  | 138-06 | ДД | 60 | [8 empty] | 0.05
35 | Потребители прочих отраслей, население | ПС 110 кВ Крипецы (ПС 217) | 217-02 | ОВБ | 60 | [6 empty] | 0.0084
36 | Потребители прочих отраслей, население | ПС 110 кВ Кирово (ПС 385) | 385-02 | ОВБ | 60 | [6 empty] | 0.3167
| Потребители прочих отраслей, население |  | 283-18 | ДУ | 5 | 0.31325
| Потребители прочих отраслей, население |  | 283-20 | ДУ | 5 | 0.021216
| Потребители прочих отраслей, население |  | 283-21 | ДУ | 5 | [5 empty] | 0
| Потребители прочих отраслей, население |  | 283-26 | ДУ | 5 | 0.57689
37 | Потребители прочих отраслей, население | ПС 110 кВ Завеличье (ПС 283) | 283-31 | ДУ | 5 | 0.42682
| Потребители прочих отраслей, население |  | 283-38 | ДУ | 5 | 0.029536
| Потребители прочих отраслей, население |  | 283-36 | ДУ | 5 | 0.12605
| Потребители прочих отраслей, население |  | 283-37 | ДУ | 5 | 0
| Потребители прочих отраслей, население |  | 283-39 | ДУ | 5 | 0.29016
| Потребители прочих отраслей, население |  | 399-03 | ДУ | 5 | 0.070512
| Потребители прочих отраслей, население |  | 399-04 | ОВБ | 60 | [6 empty] | 0.0492
38 | Потребители прочих отраслей, население | ПС 110 кВ ЭТЗ (ПС 399) | 399-23 | ОВБ | 60 | [6 empty] | 0.1218
| Потребители прочих отраслей, население |  | 399-24 | ОВБ | 60 | [6 empty] | 0.0768
| Потребители прочих отраслей, население |  | 399-32 | ДУ | 5 | 0.024336
| Потребители прочих отраслей, население |  | 73-09 | ОВБ | 60 | [9 empty] | 0.25128
| Потребители прочих отраслей, население | ПС 110 кВ Льнокомбинат (ПС 73) | 73-14 | ОВБ | 60 | [9 empty] | 0.1824
39 | Потребители прочих отраслей, население |  | 73-21 | ОВБ | 60 | [9 empty] | 0.14112
| Потребители прочих отраслей, население |  | 73-26 | ОВБ | 60 | [9 empty] | 0
| Потребители прочих отраслей, население |  | 328-34 | ОВБ | 60 |  |  |  |  | 0.03528
40 | Потребители прочих отраслей, население | ПС 110 кВ Заводская (ПС 328) | 328-37 | ОВБ | 60 |  |  |  |  | 0.04392
| Потребители прочих отраслей, население |  | 328-40 | ОВБ | 60 |  |  |  |  | 0.07008
| Потребители прочих отраслей, население |  | 53-02 | ОП | 5 |  |  | 0.86823
| Потребители прочих отраслей, население |  | 53-12 | ОП | 5 |  |  | 0
41 | Потребители прочих отраслей, население | ПС 110 кВ Псков (ПС 53) | 53-59 | ОП | 5 |  |  | 0.0624
| Потребители прочих отраслей, население |  | 53-60 | ОП | 5 |  |  | 0.10951
42 | Потребители прочих отраслей, население | ПС 110 кВ Псковкирпич (ПС 198) | 198-14 | ОВБ | 60 | [7 empty] | 0.2128
Итого по Северным ЭС | [5 empty] | 10.3082 | 2.8061 | 1.5158 | 2.2748 | 1.5325 | 1.4829 | 2.9014 | 2.5818 | 0.8826 | 0.8166
ЮжныеЭС
ООО ХК ВАПК
43 | ПРЕЗИДЕНТ 881153-5-23-58 | ПС 110 кВ В.Луки ФТП (ПС 157) | 157-13 | ОВБ | 60 | [5 empty] | 0.5088
Прочие отрасли
ООО ЭК СТИ
| 9-8812-251-32-58 | ПС 35кВ Демидово(ПС 77) | 77-02 | ОВБ | 60 | [7 empty] | 0.009
44 |  | ПС 110 кВ Кунья (ПС 139) | 139-19 | ОВБ | 60 | [7 empty] | 0.078
прочие отрасли
АО Опытный завод Микрон
45 | ГЕНЕРАЛЬНЫЙ ДИРЕКТОР 88115392950, 88115392986 | ПС 110 кВ ВЗЩА (ПС 348) | 348-19 | ДУ | 5 |  | 1.4477
Машиностроение
ООО Транснефтьэнерго
46 | 8(81153)92667 | ПС 110 кВ ВЗЩА (ПС 348) | 348-52 | ДУ | 5 |  |  | 0.2106
Машиностроение
АО "Транснефть-Верхняя Волга" завод "Транснефтемаш"
| АО "ПЭС" | ПС 110 кВ Рябики (ПС 130) | 130-09 | ОВБ | 60 |  |  | 0.07782
47 | ГЕНЕРАЛЬНЫЙ ДИРЕКТОР (812)334-76-01 ;. 8(81153)38481 | ПС 110 кВ Реостат (ПС 206) | 206-01 | ОВБ | 60 | [6 empty] | 0.2772
| Машиностроение | ПС 110 кВ Реостат (ПС 206) | 206-03 | ОВБ | 60 | [6 empty] | 0
ООО Кабельный завод "АЛЮР"
48 | Машиностроение | ПС 110 кВ ВЗЩА (ПС 348) | 348-32 | ДУ | 5 |  |  |  | 0.68723
г. В. Луки ул. Гоголя 3б тел.организации 8(81153)91786 ;8-4954450197
ОАО Красное знамя
49 | с/хозяйство | ПС 110 кВ Насва (ПС 173) | 173-06 | ОВБ | 60 | [8 empty] | 0.30768
д.Насва Новосокольнический р-он ГЕНЕРАЛЬНЫЙ ДИРЕКТОР 81144-25339, 81144--25-372, +7-911-355-57-15, 8-911-394-90-84
ООО "Велмаш-С"
50 | ГЕНЕРАЛЬНЫЙ ДИРЕКТОР т. 8(81153)32727 | ПС 110 кВ Рябики (ПС 130) | 130-14 | ДУ | 5 | 0.54513
Машиностроение
ОАО Великолукский мясокомбинат
51 | т.8(81153)60887,+79113617671, дежурный персонал +79211109278 | ПС 110 кВ Великие Луки (ПС 70) | 070-06 | ОП(ПП) | 20 |  |  |  |  | 0.09296 |  | 0 | 0.1 | 0.1
| Пищевая |  | 070-30 | ОП(ПП) | 20 |  |  |  | 0.5338 | 0.7 | 0.7 | 0.7 | 0.7 | 0.7
ООО ВАЗ Импульс
52 | ГЕНЕРАЛЬНЫЙ ДИРЕКТОР т. 8(81153)9-19-55,8(81153)9-29-62 | ПС 110 кВ ВЗЩА (ПС 348) | 348-48 | ДУ | 5 |  |  | 0.83803
Машиностроение
ООО "Ритм-2000"
53 | прочие отрасли | ПС 110 кВ Рябики (ПС 130) | 130-17 | ДУ | 5 | 0.71916
Ответственный за электрохозяйство 8-920-158-7373, 84822360000 доб.120,ГЕНЕРАЛЬНЫЙ ДИРЕКТОР 292426
ООО Великолукский Радиозавод
54 | ГЕНЕРАЛЬНЫЙ ДИРЕКТОР (81153) 68-013, 89113697949, 88115368020, 88115368015 | ПС 110 кВ Рябики (ПС 130) | 130-17 | ДУ | 5 | 0.16773
Машиностроение
ООО База отдыха "Волынь"
55 | ГЕНЕРАЛЬНЫЙ ДИРЕКТОР т.89532438793; дежурный персонал 79113883732 | ПС 110 кВ Пустыньки (ПС 204) | 204-04 | ОП(ПП) | 60 |  |  | 0.05433
прочие отрасли
ООО завод ЖБИ 2
56 | Пром.строит.мат-лов | ПС 110 кВ В.Луки ФТП (ПС 157) | 157-01 | ОВБ | 60 |  |  | 0.0684
ГЕНЕРАЛЬНЫЙ ДИРЕКТОР 5-61-18, 5-88-55
АО "Картонтара"
57 | Деревообраб.пром-ть | ПС 110 кВ Рябики (ПС 130) | 130-24 | ОВБ | 60 |  |  | 0.0258
г. В. Луки ул. Корниенко д.5 ГЕНЕРАЛЬНЫЙ ДИРЕКТОР т.8(81153)73939;89118969365
АО Автоколонна 1121
| Прочие виды транспорта | ПС 110 кВ Рябики (ПС 130) | 130-10 | ОВБ | 60 | [7 empty] | 0.0102
58 | ДИРЕКТОР 881153-3-32-55, 3-03-24, 89113595439
Чистов В.Г.
59 | Прочие отрасли | ПС 110 кВ ВЗЩА (ПС 348) | 348-39 | ОВБ | 60 | [7 empty] | 0.0114
г. Великие Луки , ул. Вокзальная,18 кв7; Руководитель +79113624233
| ООО ВСГЦ | ПС 110 кВ Сиверст (ПС 167) | 167-07 | ОП(ПП) | 60 | [7 empty] | 0.1984
60 | с/хозяйство
| г. В. Луки наб.Лазавицкая, д.15, пом.2003 дежурный персонал т. 8(881153)3-33-60 | ПС 110 кВ Маево (ПС 311) | 311-08 | ОП(ПП) | 60 | [7 empty] | 0.319
ООО ВСК
61 | с/хозяйство | ПС 110 кВ Поречье (ПС 359) | 359-11 | ОП(ПП) | 60 | [7 empty] | 0.0012
| ГЕНЕРАЛЬНЫЙ ДИРЕКТОР 8(81153)3-33-60; дежурный персонал 89113715560 | ПС 110 кВ Маево (ПС 311) | 311-09 | ОП(ПП) | 60 | [7 empty] | 0.0012
ООО "Энергетическая компания "Сбыт Трейдинг Инновации"
62 | прочие отрасли
Ф.9-8812-251-32-58,9-8812-251-13-73
| ЗАО "Великолукский молочный комбинат" | ПС 110 кВ Рябики (ПС 130) | 130-26 | ДУ | 5 |  |  |  | 0.59342
ООО Производственный Центр "Надежда"
63 | Дерев. и целл.-бум. | ПС 110 кВ Опочка (ПС 161) | 161-02 | ОП(ПП) | 60 |  |  |  | 0.0081 |  | 0 |  |  | 0
Опочка, ГЕНЕРАЛЬНЫЙ ДИРЕКТОР тел.89113691971,+7-911-368-95-52; дежурный персонал 89113787054
| ООО "Астар" | ПС 110 кВ Ляпуны (ПС 313) | 313-07 | ОП(ПП) | 60 | [5 empty] | 0.019 |  |  |  | 0
64 | Прочие отрасли | ПС 110 кВ Пустошка (ПС 309) | 309-11 | ОП(ПП) | 60 | [6 empty] | 0.017 |  |  | 0
| Псков, дежурный персонал тел 89819973711 |  | 309-11 | ОП(ПП) | 60 | [7 empty] | 0.006
|  | ПС 110 кВ Себеж (ПС 312) | 312-04 | ОП(ПП) | 60 | [9 empty] | 0.006
|  |  | 312-08 | ОП(ПП) | 60 |  |  |  | 0 |  |  |  |  | 0.013
ООО "Орвис Плюс"
65 | Прочие отрасли | ПС 110 кВ Опочка (ПС 161) | 161-04 | ОП(ПП) | 20 |  | 0.01902 |  | 0 |  | 0
| Опочка, дежурный персонал тел. 89113555205 |  | 161-16 | ОП(ПП) | 20 |  |  | 0.051888 |  | 0
ООО Кожгалантерейная Фабрика "Альянс"
66 | Другие пром.произв. | ПС 110 кВ Опочка (ПС 161) | 161-16 | ОП(ПП) | 60 | [5 empty] | 0.00054 |  |  | 0
Опочка, дежурный персонал +7-921-324-30-42, генеральный директор 881138-2-10-33, 8-812-244-77-50
ООО "РН-Энерго"
67 | Прочие отрасли | ПС 110 кВ Себеж (ПС 312) | 312-08 | ОП(ПП) | 60 | [5 empty] | 0.021 |  |  | 0
ГЕНЕРАЛЬНЫЙ ДИРЕКТОР тел.(495)777-47-42, дежурный персонал (499)576-65-96
ООО "МСК Энерго"
68 | Прочие отрасли | ПС 110 кВ Себеж (ПС 312) | 312-11 | ОП(ПП) | 60 | [7 empty] | 0.014682
начальник департамента по договорной работе (495)745-56-70, дежурный персонал (495)197-77-14; тел.8 (800) 1000911
Потребители, отключаемые с центров питания.
| Потребители прочих отраслей, население | ПС 110 кВ Поречье (ПС 359) | 359-07 | ОВБ | 60 |  |  |  |  | 0.0144
69 | Потребители прочих отраслей, население |  | 359-01 | ОВБ | 60 |  |  |  |  | 0.006
|  |  | 359-02 | ОВБ | 60 |  |  |  |  | 0.02345
| Потребители прочих отраслей, население |  | 359-10 | ОВБ | 60 |  |  |  |  | 0.0198
| Потребители прочих отраслей, население | ПС 110 кВ Переслегино (ПС 236) | 236-01 | ОВБ | 60 |  |  |  |  | 0.0639
70 | Потребители прочих отраслей, население |  | 236-05 | ОВБ | 60 |  |  |  |  | 0.0618
|  |  | 236-10 | ОВБ | 60 |  |  |  |  | 0.1574
| Потребители прочих отраслей, население |  | 236-06 | ОВБ | 60 |  |  |  |  | 0.0687
71 | Потребители прочих отраслей, население | ПС 110 кВ Маево (ПС 311) | 311-02 | ДУ | 5 | 0.030368
| Потребители прочих отраслей, население |  | 311-06 | ДУ | 5 | 0.01144
| Потребители прочих отраслей, население | ПС 110 кВ Невель-1 (ПС 114) | 114-04 | ОП | 5 |  | 0.036348
72 | Потребители прочих отраслей, население |  | 114-15 | ОП | 5 |  | 0.12979
| Потребители прочих отраслей, население |  | 114-21 | ОП | 5 |  | 0.09984
| Потребители прочих отраслей, население | ПС 110 кВ Кунья (ПС 139) | 139-04 | ДУ | 5 | 0.024648
| Потребители прочих отраслей, население |  | 139-05 | ДУ | 5 | 0.054704
73 | Потребители прочих отраслей, население |  | 139-07 | ДУ | 5 | 0.0195
| Потребители прочих отраслей, население |  | 139-09 | ДУ | 5 | 0.068744
| Потребители прочих отраслей, население |  | 139-10 | ДУ | 5 | 0.014144
| Потребители прочих отраслей, население |  | 139-15 | ДУ | 5 | 0
74 | Потребители прочих отраслей, население | ПС 110 кВ В.Луки ФТП (ПС 157) | 157-25 | ДУ | 5 | 0.0073492
| Потребители прочих отраслей, население |  | 157-22 | ДУ | 5 | 0.027456
| Потребители прочих отраслей, население | ПС 110 кВ ВЗЩА (ПС 348) | 348-15 | ДУ | 5 | 0.00936
75 | Потребители прочих отраслей, население |  | 348-08 | ДУ | 5 | 0.2106
| Потребители прочих отраслей, население |  | 348-22 | ДУ | 5 | 0.028704
| Потребители прочих отраслей, население |  | 348-35 | ДУ | 5 | 0.24461
76 | Потребители прочих отраслей, население | ПС 110 кВ Рябики (ПС 130) | 130-02 | ДУ | 5 | 0.2204
| Потребители прочих отраслей, население |  | 130-18 | ДУ | 5 | 0.019136
| Потребители прочих отраслей, население |  | 130-05 | ДУ | 5 | 0.10783
77 | Потребители прочих отраслей, население | ПС 110 кВ Великие Луки (ПС 70) | 070-28 | ОП | 5 |  | 0.12093
78 | Потребители прочих отраслей, население | ПС 110 кВ Булынино (ПС 136) | 136-02 | ДУ | 5 | 0.13104
79 | Потребители прочих отраслей, население | ПС 110 кВ Сиверст (ПС 167) | 167-05 | ОВБ | 60 |  | 0.0489
| Потребители прочих отраслей, население | ПС 110 кВ Недомерки (ПС 286) | 286-02 | ДУ | 5 |  | 0.091728
80 | Потребители прочих отраслей, население |  | 286-03 | ДУ | 5 |  | 0.1092
| Потребители прочих отраслей, население |  | 286-04 | ДУ | 5 |  | 0.083616
81 | Потребители прочих отраслей, население | ПС 35 кВ Борки (ПС 37) | 37-03 | ОВБ | 60 |  |  | 0
| Потребители прочих отраслей, население |  | 37-05 | ОВБ | 60 |  |  | 0.0021
82 | Потребители прочих отраслей, население | ПС 110 кВ Малахово (ПС 507) | 507-03 | ДУ | 5 |  |  | 0.011024
| Потребители прочих отраслей, население |  | 507-05 | ДУ | 5 |  |  | 0.000624
83 | Потребители прочих отраслей, население | ПС 35 кВ Дубрава (ПС 78) | 78-03 | ОВБ | 60 |  |  |  | 0.351
| Потребители прочих отраслей, население |  | 78-08 | ОВБ | 60 |  |  |  | 0.5511
84 | Потребители прочих отраслей, население | ПС 110 кВ Пустыньки (ПС 204) | 204-01 | ДУ | 5 | 0.01326
| Потребители прочих отраслей, население |  | 204-06 | ДУ | 5 | 0.021424
85 | Потребители прочих отраслей, население | ПС 110 кВ Суханово (ПС 352) | 352-01 | ДУ | 5 | 0.15558
| Потребители прочих отраслей, население |  | 352-04 | ДУ | 5 | 0.099008
86 | Потребители прочих отраслей, население | ПС 110 кВ Насва (ПС 173) | 173-04 | ОВБ | 60 | [7 empty] | 0.118
| Потребители прочих отраслей, население |  | 285-07 | ОП | 5 |  | 0.01144
87 | Потребители прочих отраслей, население | ПС 110 кВ Красногородск (ПС 285) | 285-03 | ОП | 5 |  | 0.034944
| Потребители прочих отраслей, население |  | 285-08 | ОП | 5 |  | 0.014352
| Потребители прочих отраслей, население |  | 285-04 | ОП | 5 |  | 0.51542
| Потребители прочих отраслей, население |  | 285-12 | ОП | 5 |  | 0.54101
| Потребители прочих отраслей, население |  | 63-04 | ОВБ | 60 | [7 empty] | 0
88 | Потребители прочих отраслей, население | ПС 35 кВ Платишино (ПС 63) | 63-06 | ОВБ | 60 | [7 empty] | 0.015
| Потребители прочих отраслей, население |  | 63-05 | ОВБ | 60 | [7 empty] | 0
| Потребители прочих отраслей, население |  | 22-03 | ОВБ | 60 | [8 empty] | 0.2466
89 | Потребители прочих отраслей, население | ПС 35 кВ Жавры (ПС 22) | 22-04 | ОВБ | 60 | [8 empty] | 0.0051
| Потребители прочих отраслей, население |  | 22-07 | ОВБ | 60 | [8 empty] | 0.0146
| Потребители прочих отраслей, население |  | 43-03 | ДУ | 20 | [7 empty] | 0
90 | Потребители прочих отраслей, население | ПС 35 кВ Каленидово (ПС 43) | 43-06 | ДУ | 20 | [7 empty] | 0.0343
| Потребители прочих отраслей, население |  | 43-05 | ДУ | 20 | [7 empty] | 0.0008
| Потребители прочих отраслей, население |  | 71-01 | ДУ | 20 | [9 empty] | 0.005
91 | Потребители прочих отраслей, население | ПС 35 кВ Духново (ПС 71) | 71-05 | ДУ | 20 | [9 empty] | 0.0024
| Потребители прочих отраслей, население |  | 71-08 | ДУ | 20 | [9 empty] | 0.0117
| Потребители прочих отраслей, население |  | 71-02 | ДУ | 20 | [9 empty] | 0.02745
| Потребители прочих отраслей, население |  | 71-03 | ДУ | 20 | [9 empty] | 0.0129
| Потребители прочих отраслей, население |  | 161-13 | ДУ | 20 |  |  |  |  | 0.1193
92 | Потребители прочих отраслей, население | ПС 110 кВ Опочка (ПС 161) | 161-05 | ДУ | 20 |  |  |  |  | 0
| Потребители прочих отраслей, население |  | 161-06 | ДУ | 20 |  |  |  |  | 0.1299
| Потребители прочих отраслей, население |  | 313-02 | ДУ | 5 |  | 0.089856
93 | Потребители прочих отраслей, население | ПС 110 кВ Ляпуны (ПС 313) | 313-06 | ДУ | 5 |  | 0.02496
| Потребители прочих отраслей, население |  | 313-03 | ДУ | 5 |  | 0.015808
| Потребители прочих отраслей, население |  | 313-09 | ДУ | 5 |  | 0.009984
| Потребители прочих отраслей, население |  | 41-02 | ДУ | 5 | [5 empty] | 0.064896
94 | Потребители прочих отраслей, население | ПС 35 кВ Шильское (ПС 41) | 41-04 | ДУ | 5 | [5 empty] | 0.030732
| Потребители прочих отраслей, население |  | 41-03 | ДУ | 5 | [5 empty] | 0.33322
| Потребители прочих отраслей, население |  | 41-06 | ДУ | 5 | [5 empty] | 0.043056
95 | Потребители прочих отраслей, население | ПС 110 кВ Мякишево (ПС 372) | 372-02 | ДУ | 20 |  |  |  | 0
| Потребители прочих отраслей, население |  | 372-01 | ДУ | 20 |  |  |  | 0.0517
| Потребители прочих отраслей, население |  | 133-04 | ДД | 60 | [5 empty] | 0.0036
| Потребители прочих отраслей, население |  | 133-05 | ДД | 60 | [5 empty] | 0.0327
| Потребители прочих отраслей, население |  | 133-07 | ДД | 60 | [5 empty] | 0.04455
96 | Потребители прочих отраслей, население | ПС 110 кВ Идрица (ПС 133) | 133-09 | ДД | 60 | [5 empty] | 0.0423
| Потребители прочих отраслей, население |  | 133-16 | ДД | 60 | [5 empty] | 0.0036
| Потребители прочих отраслей, население |  | 133-10 | ДД | 60 | [5 empty] | 0.051
97 | Потребители прочих отраслей, население | ПС 110 кВ Себеж (ПС 312) | 312-02 | ДУ | 5 |  |  | 0.11825
| Потребители прочих отраслей, население |  | 31-02 | ОВБ | 60 | [6 empty] | 0.0245
98 | Потребители прочих отраслей, население | ПС 35 кВ Бояриново (ПС 31) | 31-01 | ОВБ | 60 | [6 empty] | 0.0091
99 | Потребители прочих отраслей, население | ПС 35 кВ Максютино (ПС 29) | 29-03 | ДУ | 20 | [7 empty] | 0.0164
| Потребители прочих отраслей, население |  | 29-04 | ДУ | 20 | [7 empty] | 0.0134
| Потребители прочих отраслей, население |  | 309-09 | ДУ | 5 |  |  | 0.072384
100 | Потребители прочих отраслей, население | ПС 110 кВ Пустошка (ПС 309) | 309-10 | ДУ | 5 |  |  | 0.025168
| Потребители прочих отраслей, население |  | 309-03 | ДУ | 5 |  |  | 0.1585
| Потребители прочих отраслей, население |  | 309-04 | ДУ | 5 |  |  | 0.079248
| Потребители прочих отраслей, население |  | 309-06 | ДУ | 5 |  |  | 0.097344
| Потребители прочих отраслей, население |  | 32-03 | ОВБ | 60 | [7 empty] | 0.04245
101 | Потребители прочих отраслей, население | ПС 35 кВ Алоль (ПС 32) | 32-04 | ОВБ | 60 | [7 empty] | 0.09555
| Потребители прочих отраслей, население |  | 32-01 | ОВБ | 60 | [7 empty] | 0.0423
102 | Потребители прочих отраслей, население | ПС 35 кВ Сергейцево (ПС 66) | 66-03 | ОВБ | 60 |  |  |  | 0.0507
103 | Потребители прочих отраслей, население | ПС 35 кВ Криуха (ПС 20) | 20-02 | ОВБ | 60 | [8 empty] | 0.0081
| Потребители прочих отраслей, население |  | 20-03 | ОВБ | 60 | [8 empty] | 0.01395
Итого по Южным ЭС | [5 empty] | 2.9513 | 3.4448 | 1.8915 | 2.8271 | 1.4576 | 1.899 | 1.0278 | 1.8273 | 1.409 | 0.06545
ВосточныеЭС
ООО Лесозавод «Судома»
104 | Дерев. и целл.-бум.пром. | ПС 110 кВ Судома (ПС 218) | 218-01 | ОП(ПП) | 60 |  | 0.505
дежурный персонал 89118965904; ГЕНЕРАЛЬНЫЙ ДИРЕКТОР +7-911-896-59-04, 8 (81136) 93-082, 8 (812) 332-86-68
ООО "Известпром"
105 | Промышленность | ПС 110 кВ Порхов (ПС 115) | 115-16 | ОП(ПП) | 20 | [6 empty] | 0.104 | 0.104 | 0.104
Порхов; дежурный персонал 8 (81134) 2-21-37; генеральный директор т.8(81134)2-17-32
АО "Металлообрабатывающий завод"
106 | Промышленность | ПС 110 кВ ЗСК (ПС 388) | 388-05 | ОП(ПП) | 60 |  |  | 0.117 |  | 0.117 | 0.117 | 0.117 | 0.117 | 0.117 | 0.117
Дно; дежурный персонал 89118881967;8(81135) 25-9-35
| ОАО "Лужский Абразивный завод" |  | 388-01 | ОП(ПП) | 60 |  |  | 0.109 |  | 0.109 | 0.109 | 0.109 | 0.109 | 0.109 | 0.109
107 | Промышленность | ПС 110 кВ ЗСК (ПС 388) | 388-08,388-09 | ОП(ПП) | 60 |  |  | 0.004 |  | 0.004 | 0.004 | 0.004 | 0.004 | 0.004 | 0.004
Дно; дежурный персонал 8(81372)21264 ГЕНЕРАЛЬНЫЙ ДИРЕКТОР , 8(81372)40860
108 | ФГБУК "ГОСУДАРСТВЕННЫЙ МЕМОРИАЛЬНЫЙ ИСТОРИКО-ЛИТЕРАТУРНЫЙ И ПРИРОДНО-ЛАНДШАФТНЫЙ МУЗЕЙ-ЗАПОВЕДНИК А.С. ПУШКИНА "МИХАЙЛОВСКОЕ" |  | 76-01 | ОП(ПП) | 20 |  |  | 0.069
| прочие отрасли |  | 76-03 | ОП(ПП) | 20 |  |  |  | 0.048
| дежурный персонал (881146)22-641 ДИРЕКТОР т.(881146)22-560 | ПС 110 кВ Пушкинские Горы (ПС 76) | 76-13 | ОП(ПП) | 20 |  |  |  |  | 0.056
|  |  | 76-15 | ОП(ПП) | 20 | [5 empty] | 0.057
ЗАО "Локня-мебель"
109 | деревообрабатывающая промышленность | ПС 110 кВ Локня (ПС 119) | 119-13 | ОП(ПП) | 60 |  |  |  |  | 0.014
дежурный персонал т. 8(81139)21-886
| ГБУ ПО "Псковавтодор" |  | 147-09 | ОП(ПП) | 60 | [7 empty] | 0.007
110 | строительство | ПС 110 кВ Бежаницы (ПС 147) | 147-13 | ОП(ПП) | 60 | [7 empty] | 0.146
дежурный персонал +7-900-993-00-33;директор 8(8112)29-88-02
| ООО "Кабэлк" |  | 284-10 | ОП(ПП) | 60 | [5 empty] | 0.101
111 | машиностроение и металлообработка | ПС 110 кВ Новоржев (ПС 284) | 284-14 | ОП(ПП) | 60 | [7 empty] | 0.17
дежурный персонал т.89517543550 Генеральный директор +7/499/653-64-31
ООО "Локнянский хлебокомбинат"
112 | пищевая промышленность | ПС 110 кВ Локня (ПС 119) | 119-09 | ОП(ПП) | 60 | [5 empty] | 0.016 |  | 0.016
дежурный персонал 8 921 112 3292 ГЕНЕРАЛЬНЫЙ ДИРЕКТОР т.8(81139)21-963, 21-073;
| ООО "ПсковАгроИнвест" |  |  | ОП(ПП) | 60 |  |  |  | 0.028
| Пищевая пром-ть | ПС 110 кВ Полоное (ПС 358) | 358-08 | ОП(ПП) | 60 |  |  |  |  | 0.01
113 | Псковский р-н, д.Соловьи |  |  | ОП(ПП) | 60 | [5 empty] | 0.02
| ГЕНЕРАЛЬНЫЙ ДИРЕКТОР (8112)674-145, (8112)674-110; дежурный персонал (8112) 674-123, 674-336 |  |  | ОП(ПП) | 60 | [6 empty] | 0.002
|  |  |  | ОП(ПП) | 60 | [7 empty] | 0.038
Учреждение отдыха и оздоровления"Пушкиногорье"
114 | прочие отрасли | ПС 110 кВ Пушкинские Горы (ПС 76) | 076-04 | ОП(ПП) | 60 | [5 empty] | 0.145
дежурный персонал 811462-12-26 Директор (46) 2-27-42
Автономная некоммерческая организация Спортивно-оздоровительный центр "Юность"
115 | Прочие отрасли | ПС 110 кВ Остров (ПС 68) | 68-04 | ОВБ | 60 | [5 empty] | 0.05
дежурный персонал тел. 8(81152) 90-112;90-104 -спорт школа
ООО "Транзит-Терминал"
116 | Прочие отрасли тел.8(8112)720013 | ПС 110 кВ Гавры (ПС 287) | 287-05 | ОП(ПП) | 20 | [7 empty] | 0.049 |  | 0.049
| директор 794600, 794699, 794637, 724665; дежурный персонал 8953 240 41 16, 89113501677 |  |  | ОП(ПП) | 20 | [6 empty] | 0.007 |  | 0.007
| ООО "Астар" | ПС 110 кВ Остров (ПС 68) | 68-05 | ОВБ | 60 |  |  |  | 0.014
117 | Прочие отрасли | ПС 363 "СОМ" (ПС 363) | 363-08 | ОВБ | 60 | [6 empty] | 0.028
| Псков, дежурный персонал т.+7-981-997-37-11 | ПС 363 "СОМ" (ПС 363) | 363-08 | ОВБ | 60 | [5 empty] | 0.048
ООО КАМПОТЕКС
118 | Легкая пром. | ПС 110 кВ Остров (ПС 68) | 68-19 | ОП(ПП) | 60 | [5 empty] | 0.001 |  | 0.001 |  | 0.001
Псков, тел.директор 621034, дежурный персонал 89113516171
ООО "РН-Энерго"
119 | Прочие отрасли | ПС 110 кВ Гавры (ПС 287) | 287-05 | ОП(ПП) | 60 | [6 empty] | 0.021 |  |  | 0.021
ГЕНЕРАЛЬНЫЙ ДИРЕКТОР тел. 8(495) 7774742; дежурный персонал 8 (499)576-65-96
| ООО "МСК-Энерго" | ПС 110 кВ Остров (ПС 68) | 68-19 | ОВБ | 60 |  |  | 0.02
120 | Прочие отрасли | ПС 110 кВ Гавры (ПС 287) | 287-05 | ОП(ПП) | 60 |  |  |  | 0.003 |  |  | 0
дежурный персонал (495)745-56-70, 8 (800) 1000911 начальник департамента по договорной работе (495)197-77-14
ООО "Балтия+"
121 | Прочие виды транспорта | ПС 110 кВ Пыталово (ПС 148) | 148-12 | ОП(ПП) | 60 |  |  |  | 0.012 |  |  | 0.012
Пыталово, дежурный персонал 8-921-953-52-35, 8(81147) 2-86-03
Открытое акционерное общество "Лужский Абразивный завод"
122 | Машиностроен. и металлообр. | ПС 110 кВ Остров (ПС 68) | 68-17 | ОВБ | 60 | [7 empty] | 0.443
Остров, ГЕНЕРАЛЬНЫЙ ДИРЕКТОР тел. 8(81372)21264, 8(81372)40860
Потребители, отключаемые с центров питания.
| Потребители прочих отраслей, население |  | 115-01 | ОП | 5 |  |  | 0.10816
| Потребители прочих отраслей, население |  | 115-02 | ОП | 5 |  |  | 0.04888
123 | Потребители прочих отраслей, население | ПС 110 кВ Порхов (ПС 115) | 115-04 | ОП | 5 |  |  | 0.0728
| Потребители прочих отраслей, население |  | 115-09 | ОП | 5 |  |  | 0.10712
| Потребители прочих отраслей, население |  | 115-10 | ОП | 5 |  |  | 0.10192
| Потребители прочих отраслей, население |  | 112-01 | ОВБ | 60 | [7 empty] | 0.028
124 | Потребители прочих отраслей, население | ПС 110 кВ Павы (ПС 112) | 112-03 | ОВБ | 60 | [7 empty] | 0.02
| Потребители прочих отраслей, население |  | 112-04 | ОВБ | 60 | [7 empty] | 0.029
| Потребители прочих отраслей, население |  | 197-01 | ОВБ | 60 | [9 empty] | 0.035
125 | Потребители прочих отраслей, население | ПС 110 кВ Славковичи (ПС 197) | 197-05 | ОВБ | 60 | [9 empty] | 0.01
| Потребители прочих отраслей, население |  | 197-12 | ОВБ | 60 | [9 empty] | 0.02
| Потребители прочих отраслей, население |  | 26-01 | ОВБ | 60 | [9 empty] | 0.021
126 | Потребители прочих отраслей, население | ПС 35 кВ Дубровно (ПС 26) | 26-03 | ОВБ | 60 | [9 empty] | 0.044
| Потребители прочих отраслей, население |  | 26-05 | ОВБ | 60 | [9 empty] | 0.005
127 | Потребители прочих отраслей, население | ПС 110 кВ Хилово (ПС 357) | 357-04 | ОВБ | 60 |  |  |  |  | 0.06
| Потребители прочих отраслей, население |  | 358-04 | ОВБ | 60 |  |  |  |  | 0.013
128 | Потребители прочих отраслей, население | ПС 110 кВ Полоное (ПС 358) | 358-06 | ОВБ | 60 |  |  |  |  | 0.033
| Потребители прочих отраслей, население |  | 59-02 | ОВБ | 60 |  |  |  |  | 0.012
129 | Потребители прочих отраслей, население | ПС 35 кВ Оснюги (ПС 59) | 59-03 | ОВБ | 60 |  |  |  |  | 0.002
| Потребители прочих отраслей, население |  | 12-02 | ДД | 60 | [5 empty] | 0.027
130 | Потребители прочих отраслей, население | ПС 35 кВ Вышгород (ПС 12) | 12-03 | ДД | 60 | [5 empty] | 0.025
| Потребители прочих отраслей, население |  | 12-04 | ДД | 60 | [5 empty] | 0.034
| Потребители прочих отраслей, население |  | 12-05 | ДД | 60 | [5 empty] | 0.021
| Потребители прочих отраслей, население |  | 117-04 | ОП | 5 |  |  |  |  | 0.05408
131 | Потребители прочих отраслей, население | ПС 110 кВ Дедовичи (ПС 117) | 117-08 | ОП | 5 |  |  |  |  | 0.06552
132 | Потребители прочих отраслей, население | ПС 110 кВ Пионерный (ПС 219) | 219-01 | ОВБ | 60 | [8 empty] | 0.193
| Потребители прочих отраслей, население |  | 387-02 | ДД | 60 | [7 empty] | 0.05
133 | Потребители прочих отраслей, население | ПС 110 кВ Пожеревицы (ПС 387) | 387-03 | ДД | 60 | [7 empty] | 0.04
| Потребители прочих отраслей, население |  | 387-05 | ДД | 60 | [7 empty] | 0.034
134 | Потребители прочих отраслей, население | ПС 110 кВ Дно (ПС 116) | 116-01 | ОП | 5 |  |  |  | 0.03744
| Потребители прочих отраслей, население |  | 118-01 | ДУ | 20 | [6 empty] | 0.032
| Потребители прочих отраслей, население |  | 118-02 | ДУ | 20 | [6 empty] | 0.027
| Потребители прочих отраслей, население |  | 118-03 | ДУ | 20 | [6 empty] | 0.01
| Потребители прочих отраслей, население |  | 118-04 | ДУ | 20 | [6 empty] | 0.008
135 | Потребители прочих отраслей, население | ПС 110 кВ Чихачево (ПС 118) | 118-07 | ДУ | 20 | [6 empty] | 0.029
| Потребители прочих отраслей, население |  | 118-08 | ДУ | 20 | [6 empty] | 0.012
| Потребители прочих отраслей, население |  | 118-11 | ДУ | 20 | [6 empty] | 0.01
| Потребители прочих отраслей, население |  | 118-14 | ДУ | 20 | [6 empty] | 0.005
| Потребители прочих отраслей, население |  | 118-15 | ДУ | 20 | [6 empty] | 0.012
| Потребители прочих отраслей, население |  | 147-01 | ДУ | 5 |  |  |  | 0.01456
136 | Потребители прочих отраслей, население |  | 147-03 | ДУ | 5 |  |  |  | 0.03016
| Потребители прочих отраслей, население | ПС 110 кВ Бежаницы (ПС 147) | 147-04 | ДУ | 5 |  |  |  | 0.03952
| Потребители прочих отраслей, население |  | 147-05 | ДУ | 5 |  |  |  | 0.0208
| Потребители прочих отраслей, население |  | 147-06 | ДУ | 5 |  |  |  | 0.16744
| Потребители прочих отраслей, население |  | 147-08 | ДУ | 5 |  |  |  | 0.03224
| Потребители прочих отраслей, население |  | 147-16 | ДУ | 5 |  |  |  | 0.0728
| Потребители прочих отраслей, население |  | 200-04 | ДД | 60 | [9 empty] | 0.02
137 | Потребители прочих отраслей, население | ПС 110 кВ Фишнёво (ПС 200) | 200-05 | ДД | 60 | [9 empty] | 0.028
| Потребители прочих отраслей, население |  | 201-01 | ДД | 60 | [9 empty] | 0.044
138 | Потребители прочих отраслей, население | ПС 110 кВ Кудеверь (ПС 201) | 201-03 | ДД | 60 | [9 empty] | 0.048
| Потребители прочих отраслей, население |  | 201-04 | ДД | 60 | [9 empty] | 0.026
| Потребители прочих отраслей, население |  | 201-05 | ДД | 60 | [9 empty] | 0.039
| Потребители прочих отраслей, население |  | 241-02 | ДУ | 5 |  |  |  |  | 0.02184
139 | Потребители прочих отраслей, население |  | 241-05 | ДУ | 5 |  |  |  |  | 0.02184
| Потребители прочих отраслей, население | ПС 110 кВ Крестилово (ПС 241) | 241-06 | ДУ | 5 |  |  |  |  | 0.0728
|  |  | 241-07 | ДУ | 5 |  |  |  |  | 0.00832
| Потребители прочих отраслей, население |  | 241-08 | ДУ | 5 |  |  |  |  | 0.00936
| Потребители прочих отраслей, население |  | 241-09 | ДУ | 5 |  |  |  |  | 0.02704
| Потребители прочих отраслей, население |  | 384-01 | ДД | 60 | [9 empty] | 0.026
140 | Потребители прочих отраслей, население | ПС 110 кВ Поляне (ПС 384) | 384-04 | ДД | 60 | [9 empty] | 0.016
| Потребители прочих отраслей, население |  | 254-01 | ДУ | 5 |  |  |  | 0.0364
| Потребители прочих отраслей, население |  | 254-03 | ДУ | 5 |  |  |  | 0.04056
141 | Потребители прочих отраслей, население | ПС 110 кВ Ашево (ПС 254) | 254-05 | ДУ | 5 |  |  |  | 0.16952
| Потребители прочих отраслей, население |  | 254-06 | ДУ | 5 |  |  |  | 0.04888
| Потребители прочих отраслей, население |  | 254-07 | ДУ | 5 |  |  |  | 0.03224
| Потребители прочих отраслей, население |  | 254-08 | ДУ | 5 |  |  |  | 0.03952
| Потребители прочих отраслей, население | ПС 35 кВ Ратьково (ПС 46) | 46-02 | ОВБ | 60 | [9 empty] | 0.001
142 | Население |  | 46-06 | ОВБ | 60 | [9 empty] | 0.014
| Потребители прочих отраслей, население |  | 119-02 | ДУ | 5 |  |  | 0.0052
| Потребители прочих отраслей, население |  | 119-04 | ДУ | 5 |  |  | 0.01352
| Потребители прочих отраслей, население |  | 119-05 | ДУ | 5 |  |  | 0.02288
143 | Потребители прочих отраслей, население | ПС 110 кВ Локня (ПС 119) | 119-06 | ДУ | 5 |  |  | 0.02288
| Потребители прочих отраслей, население |  | 119-07 | ДУ | 5 |  |  | 0.03224
| Потребители прочих отраслей, население |  | 119-11 | ДУ | 5 |  |  | 0.06032
| Потребители прочих отраслей, население |  | 119-14 | ДУ | 5 |  |  | 0.01768
| Потребители прочих отраслей, население |  | 23-03 | ОВБ | 60 | [9 empty] | 0.001
144 | Потребители прочих отраслей, население | ПС 35 кВ Велье (ПС 23) | 23-05 | ОВБ | 60 | [9 empty] | 0.04
| Потребители прочих отраслей, население |  | 23-06 | ОВБ | 60 | [9 empty] | 0.054
| Потребители прочих отраслей, население |  | 76-06 | ДУ | 5 |  | 0.04264
145 | Потребители прочих отраслей, население | ПС 110 кВ Пушкинские Горы (ПС 76) | 76-08 | ДУ | 5 |  | 0.12792
| Потребители прочих отраслей, население |  | 76-09 | ДУ | 5 |  | 0.08112
| Потребители прочих отраслей, население |  | 76-11 | ДУ | 5 |  | 0.1196
| Потребители прочих отраслей, население |  | 76-16 | ДУ | 5 |  | 0.12272
| Потребители прочих отраслей, население |  | 284-01 | ОП | 5 |  |  |  | 0.07696
| Потребители прочих отраслей, население |  | 284-02 | ОП | 5 |  |  |  | 0.03224
| Потребители прочих отраслей, население |  | 284-03 | ОП | 5 |  |  |  | 0.03224
146 | Потребители прочих отраслей, население | ПС 110 кВ Новоржев (ПС 284) | 284-05 | ОП | 5 |  |  |  | 0.078
| Потребители прочих отраслей, население |  | 284-07 | ОП | 5 |  |  |  | 0.03328
| Потребители прочих отраслей, население |  | 284-08 | ОП | 5 |  |  |  | 0.03016
| Потребители прочих отраслей, население |  | 284-09 | ОП | 5 |  |  |  | 0.08528
| Население |  | 24-01 | ДД | 60 | [7 empty] | 0.02
147 | Потребители прочих отраслей, население | ПС 35 кВ Жадрицы (ПС 24) | 24-02 | ДД | 60 | [7 empty] | 0.008
| Потребители прочих отраслей, население |  | 24-08 | ДД | 60 | [7 empty] | 0.01
| Потребители прочих отраслей, население |  | 68-22 | ДУ | 20 |  |  |  |  | 0.003
148 | Потребители прочих отраслей, население | ПС 110 кВ Остров (ПС 68) | 68-15 | ДУ | 20 |  |  |  |  | 0.098
| Потребители прочих отраслей, население |  | 68-14 | ДУ | 20 |  |  |  |  | 0.029
| Потребители прочих отраслей, население |  | 68-18 | ДУ | 20 |  |  |  |  | 0.051
| Потребители прочих отраслей, население |  | 79-07 | ДУ | 20 | [5 empty] | 0.004
| Потребители прочих отраслей, население |  | 79-08 | ДУ | 20 | [5 empty] | 0.023
149 | Потребители прочих отраслей, население | ПС 35 кВ Дружба (ПС 79) | 79-02 | ДУ | 20 | [5 empty] | 0.355
| Потребители прочих отраслей, население |  | 79-03 | ДУ | 20 | [5 empty] | 0.007
| Потребители прочих отраслей, население |  | 79-01 | ДУ | 20 | [5 empty] | 0.086
| Потребители прочих отраслей, население |  | 140-06 | ДУ | 20 | [7 empty] | 0.032
150 | Потребители прочих отраслей, население | ПС 110 кВ Черская (ПС 140) | 140-03 | ДУ | 20 | [7 empty] | 0.1
| Потребители прочих отраслей, население |  | 140-05 | ДУ | 20 | [7 empty] | 0.014
| Потребители прочих отраслей, население |  | 140-08 | ДУ | 20 | [7 empty] | 0.053
| Потребители прочих отраслей, население |  | 149-10 | ДУ | 20 |  |  |  | 0.008
151 | Потребители прочих отраслей, население | ПС 110 кВ Воронцово (ПС 149) | 149-09 | ДУ | 20 |  |  |  | 0.009
| Потребители прочих отраслей, население |  | 149-03 | ДУ | 20 |  |  |  | 0.16
152 | Потребители прочих отраслей, население | ПС 110 кВ Гривы (ПС 203) | 203-03 | ДУ | 5 |  | 0.01144
| Потребители прочих отраслей, население |  | 203-02 | ДУ | 5 |  | 0.0156
| Потребители прочих отраслей, население |  | 221-07 | ДУ | 5 |  | 0.00416
| Потребители прочих отраслей, население |  | 221-03 | ДУ | 5 |  | 0.0104
153 | Потребители прочих отраслей, население | ПС 110 кВ Рубилово (ПС 221) | 221-04 | ДУ | 5 |  | 0.00728
| Потребители прочих отраслей, население |  | 221-01 | ДУ | 5 |  | 0.02392
| Потребители прочих отраслей, население |  | 371-05 | ДУ | 20 | [5 empty] | 0.013
154 | Потребители прочих отраслей, население | ПС 110 кВ Скуратово (ПС 371) | 371-06 | ДУ | 20 | [5 empty] | 0.055
| Потребители прочих отраслей, население |  | 371-01 | ДУ | 20 | [5 empty] | 0.011
| Потребители прочих отраслей, население |  | 371-03 | ДУ | 20 | [5 empty] | 0.053
155 | Потребители прочих отраслей, население | ПС 110 кВ Беляево (ПС 289) | 289-06 | ДУ | 20 | [5 empty] | 0.044
| Потребители прочих отраслей, население |  | 289-07 | ДУ | 20 | [5 empty] | 0.007
156 | Потребители прочих отраслей, население | ПС 35 кВ Алексеевка (ПС 83) | 83-08 | ДУ | 20 | [5 empty] | 0.011
| Потребители прочих отраслей, население |  | 83-04 | ДУ | 20 | [5 empty] | 0.046
| Потребители прочих отраслей, население |  | 216-01 | ДУ | 5 |  | 0.09048
157 | Потребители прочих отраслей, население | ПС 110 кВ Крюки (ПС 216) | 216-07 | ДУ | 5 |  | 0.19032
| Потребители прочих отраслей, население |  | 216-08 | ДУ | 5 |  | 0.02808
| Потребители прочих отраслей, население |  | 216-10 | ОВБ | 60 |  | 0.058
| Потребители прочих отраслей, население |  | 148-03 | ДУ | 5 | 0.02184
158 | Потребители прочих отраслей, население | ПС 110 кВ Пыталово (ПС 148) | 148-08 | ДУ | 5 | 0.01976
| Потребители прочих отраслей, население |  | 148-11 | ДУ | 5 | 0.052
| Потребители прочих отраслей, население |  | 288-04 | ДУ | 20 | [6 empty] | 0.01
159 | Потребители прочих отраслей, население | ПС 110 кВ Линово (ПС 288) | 288-01 | ДУ | 20 | [6 empty] | 0.015
| Потребители прочих отраслей, население |  | 288-02 | ДУ | 20 | [6 empty] | 0.025
| Потребители прочих отраслей, население |  | 288-03 | ДУ | 20 | [6 empty] | 0.034
| Потребители прочих отраслей, население |  | 287-06 | ДУ | 20 | [9 empty] | 0.016
160 | Потребители прочих отраслей, население | ПС 110 кВ Гавры (ПС 287) | 287-03 | ДУ | 20 | [9 empty] | 0.01
| Потребители прочих отраслей, население |  | 287-04 | ДУ | 20 | [9 empty] | 0.017
161 | Потребители прочих отраслей, население | ПС 110 кВ Подлипье (ПС 356) | 356-04 | ДУ | 20 | [9 empty] | 0.034
Итого по Восточным ЭС | [5 empty] | 0.0936 | 1.4387 | 0.9326 | 1.4322 | 0.8918 | 1.49 | 0.633 | 1.642 | 0.534 | 0.87
Всего по Псковской энергосистеме | [5 empty] | 13.3531 | 7.6896 | 4.3399 | 6.5341 | 3.8819 | 4.8719 | 4.5622 | 6.0511 | 2.8256 | 1.7521
Всего с нарастающим итогом, МВт | [5 empty] | 13.3531 | 21.0427 | 25.3827 | 31.9167 | 35.7986 | 40.6705 | 45.2327 | 51.2838 | 54.1094 | 55.8615
|  |  |  | Итого до 5 мин |  | 13.3531 | 19.4118 | 23.1524 | 25.5833 | 25.8641 | 27.6826 | 27.6826 | 27.6826 | 27.6826 | 27.6826
|  |  |  | Итого от 5 до 20 мин |  | 0 | 1.019 | 1.1399 | 1.9504 | 3.3296 | 4.8016 | 5.8916 | 8.3789 | 9.2899 | 9.4753
|  |  |  | Итого до 20 мин |  | 13.3531 | 20.4308 | 24.2923 | 27.5337 | 29.1937 | 32.4842 | 33.5742 | 36.0615 | 36.9725 | 37.1579
|  |  |  | Итого от 20 до 60 мин |  | 0 | 0.6119 | 1.0904 | 4.383 | 6.6049 | 8.1863 | 11.6586 | 15.2224 | 17.137 | 18.7036
|  |  |  | Всего |  | 13.3531 | 21.0427 | 25.3827 | 31.9167 | 35.7986 | 40.6705 | 45.2327 | 51.2838 | 54.1094 | 55.8615
|  |  |  | Всего с использованием ДУ |  | 13.3531 | 17.1262 | 19.3878 | 21.6418 | 22.2332 | 24.7667 | 24.9957 | 25.2596 | 25.2596 | 25.396

## 02
Раздел 1. Сведения о потреблении электрической мощности, включенном в График временного отключения потребления на 2025-2026 гг., по данным контрольных замеров 17.12.2025 по Псковскому филиалу ПАО "Россети Северо-Запад"
№ п/п | Полное или сокращенное (при наличии) наименование потребителя | Наименование подстанции | Наименование фидера | Способ ввода отключения по графику временного отключения потребления | Время отключения | Номер очереди ограничения (МВт)
[6 empty] | I | II | III | IV | V | VI | VII | VIII | IX | X
1 | 2 | 3 | 4 | 5 | 6 | 7 | 8 | 9 | 10 | 11 | 12 | 13 | 14 | 15 | 16
СеверныеЭС
| ПАО "ПЗМП" |  | ШМРАТ-1,РАТ-2
|  |  | 019-12 | ОП(ПП) | 60 | [7 empty] | 0
1 | Машиностроение и металлообр. | ПС 110 кВ Псков (ПС 53) | 019-23 | ОП(ПП) | 60 | [7 empty] | 0.0128
| Ответственный за электрохозяйство 53-24-72; главный энергетик 793327, дежурный персонал 793-303; 53-24-19, 29-29-10, 79-33-04 |  | 019-05 | ОП(ПП) | 60 | [7 empty] | 0.0456
АО "ПЗ АТС-Т"
2 | Машиностроение и металлообр. | ПС 110 кВ Заводская (ПС 328) | 328-43 | ОП(ПП) | 60 |  |  |  |  | 0
| Генеральный директор73-72-67; дежурный персонал +7-953-240-7660, (8112) 663-657 |  | 328-38
ООО "ПСКОВКАБЕЛЬ"
3 | Прочие отрасли | ПС 110 кВ Льнокомбинат (ПС 73) | 73-01 | ОВБ | 60 | [8 empty] | 0
| ДИРЕКТОР +7-985-474-28-81, +7-911-117-17-84 |  | 73-19 | ОВБ | 60 | [8 empty] | 0.0216
ООО "Энергетическая компания "Сбыт Трейдинг Инновации"(ООО "Орион")
4 | 9-8812-251-13-73, 9-8812-251-32-58 | ПС 110 кВ Псковкирпич (ПС 198) | 198-10 | ОВБ | 60 | [9 empty] | 0
ПАО "АВАР"
| Машиностроение и металлообр. | ПС 110 кВ ЭТЗ (ПС 399) | 399-13 | ОВБ | 60 | [6 empty] | 0.7152
5 | Главный энергетик 66-41-57; 664100; 660797;ГЕНЕРАЛЬНЫЙ ДИРЕКТОР +7911-881-8691, (8112) 664-157
ООО "АЗИМУТ"
| Прочие отрасли | ПС 110 кВ ЭТЗ (ПС 399) | 399-19 | ОВБ | 60 |  |  |  |  | 0.0924
6 | ДИРЕКТОР 793586;+7-953-231-11-14
ООО "КРИОГАЗ-ПСКОВ"
| Прочие отрасли | ПС 110 кВ Северная (ПС 100) | 100-04,100-11 | ОВБ | 60 |  |  |  | 0.6108
7 | Генеральный директор 8(8112)29-27-77;ведущий специалист 89811113748
ООО "Племрепродуктор НАЗИЯ"
| сельское хозяйство | ПС 110 кВ Тямша (ПС 253) | 253-08 | ДУ | 5 | [5 empty] | 0.2556
8 | 89113660721,(8112) 440090 |  | 253-09 | ДУ | 5 | [5 empty] | 1.0476
ООО "УРАЛЭНЕРГОСБЫТ" (ООО"Келлогг Рус")
| Пищевая | ПС 110 кВ Северная (ПС 100) | 100-07,100-08 | ОП(ПП) | 20 | [7 empty] | 1.2964
9 | 62-31-82;(473)222-93-96;62-32-83; охрана 62-31-58 дежурный персонал 8-964-316-93-94, энер-к 8-964-316-93-84
| АО "НОВОИЗБОРСКИЙ КНМ" | ПС 110 кВ ГИК (ПС 205) | 205-03 | ОП(ПП) | 60 | [6 empty] | 1 | 0.512
10 | Пром. и строит. матер.
дежурный персонал 8-960-222-00-11, 8(81148)97-167
ООО "НЕВСКИЕ ГРАНИ"
| Деревообр.и целл.-бум. | ПС 110 кВ Овсище (ПС 282) | 282-47 | ДУ | 5 |  | 0.6752
11 | Ответственный за электрохозяйство 59-58-31, 8-911-375-19-52
| АО "СТРОИТЕЛЬНАЯ ФИРМА "ДСК" |  | 399-15 | ОП(ПП) | 60 | [7 empty] | 0.0456
12 | Строительство | ПС 110 кВ ЭТЗ (ПС 399) | 399-21 | ОП(ПП) | 60 | [7 empty] | 0.2964
Главный энергетик 753014, дежурный персонал 9113686513, 722732
| ГЕНЕРАЛЬНЫЙ ДИРЕКТОР 724259 | ПС 110 кВ Псков (ПС 53) | 53-69 | ОП(ПП) | 60 | [7 empty] | 0.0594
АО "ПСКОВСКИЙ ЗАВОД АДС"
13 | Машиностроение и металлообр. | ПС 110 кВ Речная (ПС 126) | 126-05 | ОП(ПП) | 60 | [5 empty] | 0.13656
ГЕНЕРАЛЬНЫЙ ДИРЕКТОР 737456, дежурный персонал 794140, 621483
ООО "СКТ ГРУОП(ПП)"
| Машиностроение и металлообр. | ПС 110 кВ Псков (ПС 53) | 019-25 | ОП(ПП) | 60 |  |  |  |  | 0.51
14 | дежурный персонал 8-911-351-34-08 , директор(8482)55-17-77(1182), 79-19-44, 79-19-87 |  | 019-18 | ОП(ПП) | 60 |  |  |  |  | 0.708
| ООО "ЭЛТЕ+" |  | 283-19 | ОП(ПП) | 60 | [8 empty] | 0.126
15 | Машиностроение и металлообр. | ПС 110 кВ Завеличье (ПС 283) | 283-06 | ОП(ПП) | 60 | [8 empty] | 0.0282
дежурный персонал 563042, 563018
ООО "Лента"
16 | прочие отрасли | ПС 110 кВ Завеличье (ПС 283) | 283-04 | ДУ | 5 |  |  | 0.4523
| Главный инженер 8-931-902-74-53; дежурный персонал 8-921-636-98-09 |  | 282-44 | ОП(ПП) | 60 | [6 empty] | 0.1 | 0.1 | 0.1 | 0.043
ОАО "Псковский гормолзавод"
17 | Пищевая пром-сть | ПС 110 кВ Речная (ПС 126) | 126-02 126-12 | ОП(ПП) | 60 | [6 empty] | 0.176 | 0
дежурный персонал 723204; генеральный директор 724180;753439
ООО "ПСКОВМЯСОПРОМ"
18 | Пищевая пром-ть | ПС 110 кВ Льнокомбинат (ПС 73) | 73-22 | ОП(ПП) | 60 | [6 empty] | 0.24816
главный энергетик 79-35-52, ГЕНЕРАЛЬНЫЙ ДИРЕКТОР 793477, дежурный персонал 89118819999, 793047
ОАО "Автоспецоборудование"
19 | Машиностроение и металлообр. | ПС 110 кВ Псков (ПС 53) | 53-05 | ОП(ПП) | 60 | [7 empty] | 0.047232
главный энергетик 793093; дежурный персонал +79212168224; генеральный директор 720829, 720699
ООО " Псковэнерготранс" (МФТРЦ аквапарк)
20 | Прочие отрасли | ПС 110кВ Радиозаводская(ПС 175) | 175-26 | ОВБ | 60 |  |  |  | 0.56088
Ответственный за электрохозяйство 8-921-504-09-03; ГЕНЕРАЛЬНЫЙ ДИРЕКТОР8-960-225-0503
ООО ПК "ЖБИ-1"
21 | Пром. и строит. матер. | ПС 110 кВ Льнокомбинат (ПС 73) | 73-04 | ОП(ПП) | 20 |  | 0.1 |  |  | 0.1 |  | 0.048 |  |  | 0
дежурный персонал 8-911-366-26-22; ГЕНЕРАЛЬНЫЙ ДИРЕКТОР 8-911-369-19-49, 70-25-00
ОЭЗ ОП(ПП)Т Моглино
22 | прочие отрасли | ПС 110 кВ Моглино (ПС 103) | ВЛ110 Моглинская-1 | ДУ | 5 | 8.1015
| бухгалтерия 68-20-75, ГЕНЕРАЛЬНЫЙ ДИРЕКТОР +7-911-364-06-96 |  | ВЛ110 Моглинская-2
АО "МОСЭНЕРГОСБЫТ"(ТК Леруа Мерлен)
23 | прочие отрасли | ПС 110 кВ Завеличье (ПС 283) | 283-23,283-24 | ДУ | 5 |  | 0.1612
8-921-942-75-79, 8-4822-79-03-83; +7-495-981-98-19
Потребители, отключаемые с центров питания.
| Потребители прочих отраслей, население |  | 282-01 | ОВБ | 60 |  |  |  | 0.0656
| Потребители прочих отраслей, население |  | 282-35 | ОВБ | 60 |  |  |  | 0.336
| Потребители прочих отраслей, население | ПС 110 кВ Овсище (ПС 282) | 282-48 | ОВБ | 60 |  |  |  | 0.3552
24 | Потребители прочих отраслей, население |  | 282-32 | ДУ | 5 | 0
| Потребители прочих отраслей, население |  | 282-05 | ОВБ | 60 |  |  |  | 0.024
| Потребители прочих отраслей, население |  | 282-19 | ОВБ | 60 |  |  |  | 0.1328
| Потребители прочих отраслей, население |  | 282-36 | ОВБ | 60 |  |  |  | 0.124
25 | Потребители прочих отраслей, население | ПС 110 кВ Карамышево (ПС 64) | 64-02 | ДД | 60 | [8 empty] | 0.031
| Потребители прочих отраслей, население |  | 64-14 | ДД | 60 | [8 empty] | 0.019
| Потребители прочих отраслей, население |  | 74-13 | ДУ | 5 | 0.1206
26 | Потребители прочих отраслей, население | ПС 110 кВ Печоры (ПС 74) | 74-09 | ДУ | 5 | 0.0128
| Потребители прочих отраслей, население |  | 74-14 | ДУ | 5 | 0.039
| Потребители прочих отраслей, население |  | 74-16 | ДУ | 5 | 0.039785
| Потребители прочих отраслей, население |  | 7-03 | ОП | 5 |  | 0.111
27 | Потребители прочих отраслей, население | ПС 35 кВ Палкино (ПС 7) | 7-05 | ОП | 5 |  | 0.0649
| Потребители прочих отраслей, население |  | 7-09 | ОП | 5 |  | 0.0032
| Потребители прочих отраслей, население |  | 192-01 | ОП | 5 |  | 0.0538
| Потребители прочих отраслей, население |  | 192-04 | ОП | 5 |  | 0.026
28 | Потребители прочих отраслей, население | ПС 110 кВ Гдов (ПС 192) | 192-08 | ОП | 5 |  | 0.0046
| Потребители прочих отраслей, население |  | 192-10 | ОП | 5 |  | 0.11346
| Потребители прочих отраслей, население |  | 192-11 | ОП | 5 |  | 0.0448
29 | Потребители прочих отраслей, население | ПС 110 кВ Струги Красные (ПС 61) | 61-09 | ОП | 5 |  | 0.0058686
| Потребители прочих отраслей, население |  | 113-02 | ОП | 5 |  | 0.0022
30 | Потребители прочих отраслей, население | ПС 110 кВ Плюсса (ПС 113) | 113-07 | ОП | 5 |  | 0.3308
| Потребители прочих отраслей, население |  | 113-11 | ОП | 5 |  | 0
31 | Потребители прочих отраслей, население | ПС 35 кВ Чудская (ПС 80) | 80-07 | ОВБ | 60 | [9 empty] | 0.0687
| Потребители прочих отраслей, население |  | 80-09 | ОВБ | 60 | [9 empty] | 0.0048
| Потребители прочих отраслей, население |  | 11-04 | ДД | 60 | [9 empty] | 0.0186
32 | Потребители прочих отраслей, население | ПС 35 кВ Лавры (ПС 11) | 11-05 | ДД | 60 | [9 empty] | 0.0598
| Потребители прочих отраслей, население |  | 11-06 | ДД | 60 | [9 empty] | 0.0234
| Потребители прочих отраслей, население |  | 69-03 | ДД | 60 | [8 empty] | 0.1632
| Потребители прочих отраслей, население |  | 69-07 | ДД | 60 | [8 empty] | 0.07725
33 | Потребители прочих отраслей, население | ПС 110 кВ Изборск (ПС 69) | 69-12 | ДД | 60 | [8 empty] | 0.0464
| Потребители прочих отраслей, население |  | 69-13 | ДД | 60 | [8 empty] | 0.0698
34 | Потребители прочих отраслей, население | ПС 110 кВ Середка (ПС 138) | 138-05 | ДД | 60 | [8 empty] | 0.162
| Потребители прочих отраслей, население |  | 138-06 | ДД | 60 | [8 empty] | 0.0512
35 | Потребители прочих отраслей, население | ПС 110 кВ Крипецы (ПС 217) | 217-02 | ОВБ | 60 | [6 empty] | 0.0082
36 | Потребители прочих отраслей, население | ПС 110 кВ Кирово (ПС 385) | 385-02 | ОВБ | 60 | [6 empty] | 0.3023
| Потребители прочих отраслей, население |  | 283-18 | ДУ | 5 | 0.2916
| Потребители прочих отраслей, население |  | 283-20 | ДУ | 5 | 0.0207
| Потребители прочих отраслей, население |  | 283-21 | ДУ | 5 | [5 empty] | 0
| Потребители прочих отраслей, население |  | 283-26 | ДУ | 5 | 0.5541
37 | Потребители прочих отраслей, население | ПС 110 кВ Завеличье (ПС 283) | 283-31 | ДУ | 5 | 0.4002
| Потребители прочих отраслей, население |  | 283-38 | ДУ | 5 | 0.0276
| Потребители прочих отраслей, население |  | 283-36 | ДУ | 5 | 0.1188
| Потребители прочих отраслей, население |  | 283-37 | ДУ | 5 | 0
| Потребители прочих отраслей, население |  | 283-39 | ДУ | 5 | 0.2754
| Потребители прочих отраслей, население |  | 399-03 | ДУ | 5 | 0.0666
| Потребители прочих отраслей, население |  | 399-04 | ОВБ | 60 | [6 empty] | 0.0468
38 | Потребители прочих отраслей, население | ПС 110 кВ ЭТЗ (ПС 399) | 399-23 | ОВБ | 60 | [6 empty] | 0.1224
| Потребители прочих отраслей, население |  | 399-24 | ОВБ | 60 | [6 empty] | 0.0774
| Потребители прочих отраслей, население |  | 399-32 | ДУ | 5 | 0.0234
| Потребители прочих отраслей, население |  | 73-09 | ОВБ | 60 | [9 empty] | 0.24804
| Потребители прочих отраслей, население | ПС 110 кВ Льнокомбинат (ПС 73) | 73-14 | ОВБ | 60 | [9 empty] | 0.1776
39 | Потребители прочих отраслей, население |  | 73-21 | ОВБ | 60 | [9 empty] | 0.13248
| Потребители прочих отраслей, население |  | 73-26 | ОВБ | 60 | [9 empty] | 0
| Потребители прочих отраслей, население |  | 328-34 | ОВБ | 60 |  |  |  |  | 0.02376
40 | Потребители прочих отраслей, население | ПС 110 кВ Заводская (ПС 328) | 328-37 | ОВБ | 60 |  |  |  |  | 0.04464
| Потребители прочих отраслей, население |  | 328-40 | ОВБ | 60 |  |  |  |  | 0.07128
| Потребители прочих отраслей, население |  | 53-02 | ОП | 5 |  |  | 0.80748
| Потребители прочих отраслей, население |  | 53-12 | ОП | 5 |  |  | 0
41 | Потребители прочих отраслей, население | ПС 110 кВ Псков (ПС 53) | 53-59 | ОП | 5 |  |  | 0.0612
| Потребители прочих отраслей, население |  | 53-60 | ОП | 5 |  |  | 0.1119
42 | Потребители прочих отраслей, население | ПС 110 кВ Псковкирпич (ПС 198) | 198-14 | ОВБ | 60 | [7 empty] | 0.1996
Итого по Северным ЭС | [5 empty] | 10.0921 | 1.697 | 1.4329 | 2.2093 | 1.5501 | 1.4398 | 2.8445 | 2.615 | 0.89565 | 0.77642
ЮжныеЭС
ООО ХК ВАПК
43 | ПРЕЗИДЕНТ 881153-5-23-58 | ПС 110 кВ В.Луки ФТП (ПС 157) | 157-13 | ОВБ | 60 | [5 empty] | 0.4704
Прочие отрасли
ООО ЭК СТИ
| 9-8812-251-32-58 | ПС 35кВ Демидово(ПС 77) | 77-02 | ОВБ | 60 | [7 empty] | 0.009
44 |  | ПС 110 кВ Кунья (ПС 139) | 139-19 | ОВБ | 60 | [7 empty] | 0.063
прочие отрасли
АО Опытный завод Микрон
45 | ГЕНЕРАЛЬНЫЙ ДИРЕКТОР 88115392950, 88115392986 | ПС 110 кВ ВЗЩА (ПС 348) | 348-19 | ДУ | 5 |  | 1.452
Машиностроение
ООО Транснефтьэнерго
46 | 8(81153)92667 | ПС 110 кВ ВЗЩА (ПС 348) | 348-52 | ДУ | 5 |  |  | 0.1683
Машиностроение
АО "Транснефть-Верхняя Волга" завод "Транснефтемаш"
| АО "ПЭС" | ПС 110 кВ Рябики (ПС 130) | 130-09 | ОВБ | 60 |  |  | 0.0819
47 | ГЕНЕРАЛЬНЫЙ ДИРЕКТОР (812)334-76-01 ;. 8(81153)38481 | ПС 110 кВ Реостат (ПС 206) | 206-01 | ОВБ | 60 | [6 empty] | 0.31464
| Машиностроение | ПС 110 кВ Реостат (ПС 206) | 206-03 | ОВБ | 60 | [6 empty] | 0
ООО Кабельный завод "АЛЮР"
48 | Машиностроение | ПС 110 кВ ВЗЩА (ПС 348) | 348-32 | ДУ | 5 |  |  |  | 0.6032
г. В. Луки ул. Гоголя 3б тел.организации 8(81153)91786 ;8-4954450197
ОАО Красное знамя
49 | с/хозяйство | ПС 110 кВ Насва (ПС 173) | 173-06 | ОВБ | 60 | [8 empty] | 0.29184
д.Насва Новосокольнический р-он ГЕНЕРАЛЬНЫЙ ДИРЕКТОР 81144-25339, 81144--25-372, +7-911-355-57-15, 8-911-394-90-84
ООО "Велмаш-С"
50 | ГЕНЕРАЛЬНЫЙ ДИРЕКТОР т. 8(81153)32727 | ПС 110 кВ Рябики (ПС 130) | 130-14 | ДУ | 5 | 0.4776
Машиностроение
ОАО Великолукский мясокомбинат
51 | т.8(81153)60887,+79113617671, дежурный персонал +79211109278 | ПС 110 кВ Великие Луки (ПС 70) | 070-06 | ОП(ПП) | 20 |  |  |  |  | 0.08704 |  | 0 | 0 | 0
| Пищевая |  | 070-30 | ОП(ПП) | 20 |  |  |  | 0.4212 | 0.5 | 0.7 | 0.7 | 0.7 | 0.7
ООО ВАЗ Импульс
52 | ГЕНЕРАЛЬНЫЙ ДИРЕКТОР т. 8(81153)9-19-55,8(81153)9-29-62 | ПС 110 кВ ВЗЩА (ПС 348) | 348-48 | ДУ | 5 |  |  | 0.768
Машиностроение
ООО "Ритм-2000"
53 | прочие отрасли | ПС 110 кВ Рябики (ПС 130) | 130-17 | ДУ | 5 | 0.6915
Ответственный за электрохозяйство 8-920-158-7373, 84822360000 доб.120,ГЕНЕРАЛЬНЫЙ ДИРЕКТОР 292426
ООО Великолукский Радиозавод
54 | ГЕНЕРАЛЬНЫЙ ДИРЕКТОР (81153) 68-013, 89113697949, 88115368020, 88115368015 | ПС 110 кВ Рябики (ПС 130) | 130-17 | ДУ | 5 | 0.16704
Машиностроение
ООО База отдыха "Волынь"
55 | ГЕНЕРАЛЬНЫЙ ДИРЕКТОР т.89532438793; дежурный персонал 79113883732 | ПС 110 кВ Пустыньки (ПС 204) | 204-04 | ОП(ПП) | 60 |  |  | 0.05163
прочие отрасли
ООО завод ЖБИ 2
56 | Пром.строит.мат-лов | ПС 110 кВ В.Луки ФТП (ПС 157) | 157-01 | ОВБ | 60 |  |  | 0.07008
ГЕНЕРАЛЬНЫЙ ДИРЕКТОР 5-61-18, 5-88-55
АО "Картонтара"
57 | Деревообраб.пром-ть | ПС 110 кВ Рябики (ПС 130) | 130-24 | ОВБ | 60 |  |  | 0.0258
г. В. Луки ул. Корниенко д.5 ГЕНЕРАЛЬНЫЙ ДИРЕКТОР т.8(81153)73939;89118969365
АО Автоколонна 1121
| Прочие виды транспорта | ПС 110 кВ Рябики (ПС 130) | 130-10 | ОВБ | 60 | [7 empty] | 0.01056
58 | ДИРЕКТОР 881153-3-32-55, 3-03-24, 89113595439
Чистов В.Г.
59 | Прочие отрасли | ПС 110 кВ ВЗЩА (ПС 348) | 348-39 | ОВБ | 60 | [7 empty] | 0.01116
г. Великие Луки , ул. Вокзальная,18 кв7; Руководитель +79113624233
| ООО ВСГЦ | ПС 110 кВ Сиверст (ПС 167) | 167-07 | ОП(ПП) | 60 | [7 empty] | 0.19648
60 | с/хозяйство
| г. В. Луки наб.Лазавицкая, д.15, пом.2003 дежурный персонал т. 8(881153)3-33-60 | ПС 110 кВ Маево (ПС 311) | 311-08 | ОП(ПП) | 60 | [7 empty] | 0.3108
ООО ВСК
61 | с/хозяйство | ПС 110 кВ Поречье (ПС 359) | 359-11 | ОП(ПП) | 60 | [7 empty] | 0.0011
| ГЕНЕРАЛЬНЫЙ ДИРЕКТОР 8(81153)3-33-60; дежурный персонал 89113715560 | ПС 110 кВ Маево (ПС 311) | 311-09 | ОП(ПП) | 60 | [7 empty] | 0.0012
ООО "Энергетическая компания "Сбыт Трейдинг Инновации"
62 | прочие отрасли
Ф.9-8812-251-32-58,9-8812-251-13-73
| ЗАО "Великолукский молочный комбинат" | ПС 110 кВ Рябики (ПС 130) | 130-26 | ДУ | 5 |  |  |  | 0.5808
ООО Производственный Центр "Надежда"
63 | Дерев. и целл.-бум. | ПС 110 кВ Опочка (ПС 161) | 161-02 | ОП(ПП) | 60 |  |  |  | 0.0081 |  | 0 |  |  | 0
Опочка, ГЕНЕРАЛЬНЫЙ ДИРЕКТОР тел.89113691971,+7-911-368-95-52; дежурный персонал 89113787054
| ООО "Астар" | ПС 110 кВ Ляпуны (ПС 313) | 313-07 | ОП(ПП) | 60 | [5 empty] | 0.021 |  |  |  | 0
64 | Прочие отрасли | ПС 110 кВ Пустошка (ПС 309) | 309-11 | ОП(ПП) | 60 | [6 empty] | 0.012 |  |  | 0
| Псков, дежурный персонал тел 89819973711 |  | 309-11 | ОП(ПП) | 60 | [7 empty] | 0.008
|  | ПС 110 кВ Себеж (ПС 312) | 312-04 | ОП(ПП) | 60 | [9 empty] | 0.006
|  |  | 312-08 | ОП(ПП) | 60 |  |  |  | 0 |  |  |  |  | 0.013
ООО "Орвис Плюс"
65 | Прочие отрасли | ПС 110 кВ Опочка (ПС 161) | 161-04 | ОП(ПП) | 20 |  | 0.01863 |  | 0 |  | 0
| Опочка, дежурный персонал тел. 89113555205 |  | 161-16 | ОП(ПП) | 20 |  |  | 0.051429 |  | 0
ООО Кожгалантерейная Фабрика "Альянс"
66 | Другие пром.произв. | ПС 110 кВ Опочка (ПС 161) | 161-16 | ОП(ПП) | 60 | [5 empty] | 0.0005 |  |  | 0
Опочка, дежурный персонал +7-921-324-30-42, генеральный директор 881138-2-10-33, 8-812-244-77-50
ООО "РН-Энерго"
67 | Прочие отрасли | ПС 110 кВ Себеж (ПС 312) | 312-08 | ОП(ПП) | 60 | [5 empty] | 0.018 |  |  | 0
ГЕНЕРАЛЬНЫЙ ДИРЕКТОР тел.(495)777-47-42, дежурный персонал (499)576-65-96
ООО "МСК Энерго"
68 | Прочие отрасли | ПС 110 кВ Себеж (ПС 312) | 312-11 | ОП(ПП) | 60 | [7 empty] | 0.01464
начальник департамента по договорной работе (495)745-56-70, дежурный персонал (495)197-77-14; тел.8 (800) 1000911
Потребители, отключаемые с центров питания.
| Потребители прочих отраслей, население | ПС 110 кВ Поречье (ПС 359) | 359-07 | ОВБ | 60 |  |  |  |  | 0.0142
69 | Потребители прочих отраслей, население |  | 359-01 | ОВБ | 60 |  |  |  |  | 0.0114
|  |  | 359-02 | ОВБ | 60 |  |  |  |  | 0.02475
| Потребители прочих отраслей, население |  | 359-10 | ОВБ | 60 |  |  |  |  | 0.0198
| Потребители прочих отраслей, население | ПС 110 кВ Переслегино (ПС 236) | 236-01 | ОВБ | 60 |  |  |  |  | 0.0624
70 | Потребители прочих отраслей, население |  | 236-05 | ОВБ | 60 |  |  |  |  | 0.0598
|  |  | 236-10 | ОВБ | 60 |  |  |  |  | 0.1532
| Потребители прочих отраслей, население |  | 236-06 | ОВБ | 60 |  |  |  |  | 0.0684
71 | Потребители прочих отраслей, население | ПС 110 кВ Маево (ПС 311) | 311-02 | ДУ | 5 | 0.0292
| Потребители прочих отраслей, население |  | 311-06 | ДУ | 5 | 0.0108
| Потребители прочих отраслей, население | ПС 110 кВ Невель-1 (ПС 114) | 114-04 | ОП | 5 |  | 0.0309
72 | Потребители прочих отраслей, население |  | 114-15 | ОП | 5 |  | 0.1336
| Потребители прочих отраслей, население |  | 114-21 | ОП | 5 |  | 0.0969
| Потребители прочих отраслей, население | ПС 110 кВ Кунья (ПС 139) | 139-04 | ДУ | 5 | 0.0222
| Потребители прочих отраслей, население |  | 139-05 | ДУ | 5 | 0.0504
73 | Потребители прочих отраслей, население |  | 139-07 | ДУ | 5 | 0.0174
| Потребители прочих отраслей, население |  | 139-09 | ДУ | 5 | 0.0651
| Потребители прочих отраслей, население |  | 139-10 | ДУ | 5 | 0.0134
| Потребители прочих отраслей, население |  | 139-15 | ДУ | 5 | 0
74 | Потребители прочих отраслей, население | ПС 110 кВ В.Луки ФТП (ПС 157) | 157-25 | ДУ | 5 | 0.007175
| Потребители прочих отраслей, население |  | 157-22 | ДУ | 5 | 0.024
| Потребители прочих отраслей, население | ПС 110 кВ ВЗЩА (ПС 348) | 348-15 | ДУ | 5 | 0.009
75 | Потребители прочих отраслей, население |  | 348-08 | ДУ | 5 | 0.1683
| Потребители прочих отраслей, население |  | 348-22 | ДУ | 5 | 0.0276
| Потребители прочих отраслей, население |  | 348-35 | ДУ | 5 | 0.2361
76 | Потребители прочих отраслей, население | ПС 110 кВ Рябики (ПС 130) | 130-02 | ДУ | 5 | 0.20088
| Потребители прочих отраслей, население |  | 130-18 | ДУ | 5 | 0.0184
| Потребители прочих отраслей, население |  | 130-05 | ДУ | 5 | 0.10224
77 | Потребители прочих отраслей, население | ПС 110 кВ Великие Луки (ПС 70) | 070-28 | ОП | 5 |  | 0.11268
78 | Потребители прочих отраслей, население | ПС 110 кВ Булынино (ПС 136) | 136-02 | ДУ | 5 | 0.1272
79 | Потребители прочих отраслей, население | ПС 110 кВ Сиверст (ПС 167) | 167-05 | ОВБ | 60 |  | 0.0472
| Потребители прочих отраслей, население | ПС 110 кВ Недомерки (ПС 286) | 286-02 | ДУ | 5 |  | 0.0884
80 | Потребители прочих отраслей, население |  | 286-03 | ДУ | 5 |  | 0.1052
| Потребители прочих отраслей, население |  | 286-04 | ДУ | 5 |  | 0.0808
81 | Потребители прочих отраслей, население | ПС 35 кВ Борки (ПС 37) | 37-03 | ОВБ | 60 |  |  | 0
| Потребители прочих отраслей, население |  | 37-05 | ОВБ | 60 |  |  | 0.0021
82 | Потребители прочих отраслей, население | ПС 110 кВ Малахово (ПС 507) | 507-03 | ДУ | 5 |  |  | 0.0104
| Потребители прочих отраслей, население |  | 507-05 | ДУ | 5 |  |  | 0.0008
83 | Потребители прочих отраслей, население | ПС 35 кВ Дубрава (ПС 78) | 78-03 | ОВБ | 60 |  |  |  | 0.3453
| Потребители прочих отраслей, население |  | 78-08 | ОВБ | 60 |  |  |  | 0.5169
84 | Потребители прочих отраслей, население | ПС 110 кВ Пустыньки (ПС 204) | 204-01 | ДУ | 5 | 0.01245
| Потребители прочих отраслей, население |  | 204-06 | ДУ | 5 | 0.0246
85 | Потребители прочих отраслей, население | ПС 110 кВ Суханово (ПС 352) | 352-01 | ДУ | 5 | 0.1418
| Потребители прочих отраслей, население |  | 352-04 | ДУ | 5 | 0.11
86 | Потребители прочих отраслей, население | ПС 110 кВ Насва (ПС 173) | 173-04 | ОВБ | 60 | [7 empty] | 0.1196
| Потребители прочих отраслей, население |  | 285-07 | ОП | 5 |  | 0.0112
87 | Потребители прочих отраслей, население | ПС 110 кВ Красногородск (ПС 285) | 285-03 | ОП | 5 |  | 0.033
| Потребители прочих отраслей, население |  | 285-08 | ОП | 5 |  | 0.0132
| Потребители прочих отраслей, население |  | 285-04 | ОП | 5 |  | 0.4848
| Потребители прочих отраслей, население |  | 285-12 | ОП | 5 |  | 0.5097
| Потребители прочих отраслей, население |  | 63-04 | ОВБ | 60 | [7 empty] | 0
88 | Потребители прочих отраслей, население | ПС 35 кВ Платишино (ПС 63) | 63-06 | ОВБ | 60 | [7 empty] | 0.0156
| Потребители прочих отраслей, население |  | 63-05 | ОВБ | 60 | [7 empty] | 0
| Потребители прочих отраслей, население |  | 22-03 | ОВБ | 60 | [8 empty] | 0.253
89 | Потребители прочих отраслей, население | ПС 35 кВ Жавры (ПС 22) | 22-04 | ОВБ | 60 | [8 empty] | 0.0045
| Потребители прочих отраслей, население |  | 22-07 | ОВБ | 60 | [8 empty] | 0.0118
| Потребители прочих отраслей, население |  | 43-03 | ДУ | 20 | [7 empty] | 0
90 | Потребители прочих отраслей, население | ПС 35 кВ Каленидово (ПС 43) | 43-06 | ДУ | 20 | [7 empty] | 0.0332
| Потребители прочих отраслей, население |  | 43-05 | ДУ | 20 | [7 empty] | 0.001
| Потребители прочих отраслей, население |  | 71-01 | ДУ | 20 | [9 empty] | 0.0048
91 | Потребители прочих отраслей, население | ПС 35 кВ Духново (ПС 71) | 71-05 | ДУ | 20 | [9 empty] | 0.0026
| Потребители прочих отраслей, население |  | 71-08 | ДУ | 20 | [9 empty] | 0.0099
| Потребители прочих отраслей, население |  | 71-02 | ДУ | 20 | [9 empty] | 0.0297
| Потребители прочих отраслей, население |  | 71-03 | ДУ | 20 | [9 empty] | 0.0125
| Потребители прочих отраслей, население |  | 161-13 | ДУ | 20 |  |  |  |  | 0.1351
92 | Потребители прочих отраслей, население | ПС 110 кВ Опочка (ПС 161) | 161-05 | ДУ | 20 |  |  |  |  | 0
| Потребители прочих отраслей, население |  | 161-06 | ДУ | 20 |  |  |  |  | 0.1338
| Потребители прочих отраслей, население |  | 313-02 | ДУ | 5 |  | 0.08145
93 | Потребители прочих отраслей, население | ПС 110 кВ Ляпуны (ПС 313) | 313-06 | ДУ | 5 |  | 0.024
| Потребители прочих отраслей, население |  | 313-03 | ДУ | 5 |  | 0.0148
| Потребители прочих отраслей, население |  | 313-09 | ДУ | 5 |  | 0.0096
| Потребители прочих отраслей, население |  | 41-02 | ДУ | 5 | [5 empty] | 0.0606
94 | Потребители прочих отраслей, население | ПС 35 кВ Шильское (ПС 41) | 41-04 | ДУ | 5 | [5 empty] | 0.0303
| Потребители прочих отраслей, население |  | 41-03 | ДУ | 5 | [5 empty] | 0.31095
| Потребители прочих отраслей, население |  | 41-06 | ДУ | 5 | [5 empty] | 0.0408
95 | Потребители прочих отраслей, население | ПС 110 кВ Мякишево (ПС 372) | 372-02 | ДУ | 20 |  |  |  | 0
| Потребители прочих отраслей, население |  | 372-01 | ДУ | 20 |  |  |  | 0.0516
| Потребители прочих отраслей, население |  | 133-04 | ДД | 60 | [5 empty] | 0.0036
| Потребители прочих отраслей, население |  | 133-05 | ДД | 60 | [5 empty] | 0.027
| Потребители прочих отраслей, население |  | 133-07 | ДД | 60 | [5 empty] | 0.04035
96 | Потребители прочих отраслей, население | ПС 110 кВ Идрица (ПС 133) | 133-09 | ДД | 60 | [5 empty] | 0.0423
| Потребители прочих отраслей, население |  | 133-16 | ДД | 60 | [5 empty] | 0.0046
| Потребители прочих отраслей, население |  | 133-10 | ДД | 60 | [5 empty] | 0.054
97 | Потребители прочих отраслей, население | ПС 110 кВ Себеж (ПС 312) | 312-02 | ДУ | 5 |  |  | 0.1116
| Потребители прочих отраслей, население |  | 31-02 | ОВБ | 60 | [6 empty] | 0.0249
98 | Потребители прочих отраслей, население | ПС 35 кВ Бояриново (ПС 31) | 31-01 | ОВБ | 60 | [6 empty] | 0.0091
99 | Потребители прочих отраслей, население | ПС 35 кВ Максютино (ПС 29) | 29-03 | ДУ | 20 | [7 empty] | 0.0156
| Потребители прочих отраслей, население |  | 29-04 | ДУ | 20 | [7 empty] | 0.0134
| Потребители прочих отраслей, население |  | 309-09 | ДУ | 5 |  |  | 0.069
100 | Потребители прочих отраслей, население | ПС 110 кВ Пустошка (ПС 309) | 309-10 | ДУ | 5 |  |  | 0.0268
| Потребители прочих отраслей, население |  | 309-03 | ДУ | 5 |  |  | 0.1766
| Потребители прочих отраслей, население |  | 309-04 | ДУ | 5 |  |  | 0.0818
| Потребители прочих отраслей, население |  | 309-06 | ДУ | 5 |  |  | 0.0904
| Потребители прочих отраслей, население |  | 32-03 | ОВБ | 60 | [7 empty] | 0.04155
101 | Потребители прочих отраслей, население | ПС 35 кВ Алоль (ПС 32) | 32-04 | ОВБ | 60 | [7 empty] | 0.09405
| Потребители прочих отраслей, население |  | 32-01 | ОВБ | 60 | [7 empty] | 0.0402
102 | Потребители прочих отраслей, население | ПС 35 кВ Сергейцево (ПС 66) | 66-03 | ОВБ | 60 |  |  |  | 0.05025
103 | Потребители прочих отраслей, население | ПС 35 кВ Криуха (ПС 20) | 20-02 | ОВБ | 60 | [8 empty] | 0.0078
| Потребители прочих отраслей, население |  | 20-03 | ОВБ | 60 | [8 empty] | 0.01395
Итого по Южным ЭС | [5 empty] | 2.7544 | 3.3481 | 1.7866 | 2.5773 | 1.2699 | 1.8244 | 1.0606 | 1.7001 | 1.2959 | 0.0655
ВосточныеЭС
ООО Лесозавод «Судома»
104 | Дерев. и целл.-бум.пром. | ПС 110 кВ Судома (ПС 218) | 218-01 | ОП(ПП) | 60 |  | 0.477
дежурный персонал 89118965904; ГЕНЕРАЛЬНЫЙ ДИРЕКТОР +7-911-896-59-04, 8 (81136) 93-082, 8 (812) 332-86-68
ООО "Известпром"
105 | Промышленность | ПС 110 кВ Порхов (ПС 115) | 115-16 | ОП(ПП) | 20 | [6 empty] | 0.072 | 0.072 | 0.072
Порхов; дежурный персонал 8 (81134) 2-21-37; генеральный директор т.8(81134)2-17-32
АО "Металлообрабатывающий завод"
106 | Промышленность | ПС 110 кВ ЗСК (ПС 388) | 388-05 | ОП(ПП) | 60 |  |  | 0.087 |  | 0.087 | 0.087 | 0.087 | 0.087 | 0.087 | 0.087
Дно; дежурный персонал 89118881967;8(81135) 25-9-35
| ОАО "Лужский Абразивный завод" |  | 388-01 | ОП(ПП) | 60 |  |  | 0.102 |  | 0.102 | 0.102 | 0.102 | 0.102 | 0.102 | 0.102
107 | Промышленность | ПС 110 кВ ЗСК (ПС 388) | 388-08,388-09 | ОП(ПП) | 60 |  |  | 0.004 |  | 0.004 | 0.004 | 0.004 | 0.004 | 0.004 | 0.004
Дно; дежурный персонал 8(81372)21264 ГЕНЕРАЛЬНЫЙ ДИРЕКТОР , 8(81372)40860
108 | ФГБУК "ГОСУДАРСТВЕННЫЙ МЕМОРИАЛЬНЫЙ ИСТОРИКО-ЛИТЕРАТУРНЫЙ И ПРИРОДНО-ЛАНДШАФТНЫЙ МУЗЕЙ-ЗАПОВЕДНИК А.С. ПУШКИНА "МИХАЙЛОВСКОЕ" |  | 76-01 | ОП(ПП) | 20 |  |  | 0.069
| прочие отрасли |  | 76-03 | ОП(ПП) | 20 |  |  |  | 0.048
| дежурный персонал (881146)22-641 ДИРЕКТОР т.(881146)22-560 | ПС 110 кВ Пушкинские Горы (ПС 76) | 76-13 | ОП(ПП) | 20 |  |  |  |  | 0.056
|  |  | 76-15 | ОП(ПП) | 20 | [5 empty] | 0.057
ЗАО "Локня-мебель"
109 | деревообрабатывающая промышленность | ПС 110 кВ Локня (ПС 119) | 119-13 | ОП(ПП) | 60 |  |  |  |  | 0.014
дежурный персонал т. 8(81139)21-886
| ГБУ ПО "Псковавтодор" |  | 147-09 | ОП(ПП) | 60 | [7 empty] | 0.007
110 | строительство | ПС 110 кВ Бежаницы (ПС 147) | 147-13 | ОП(ПП) | 60 | [7 empty] | 0.146
дежурный персонал +7-900-993-00-33;директор 8(8112)29-88-02
| ООО "Кабэлк" |  | 284-10 | ОП(ПП) | 60 | [5 empty] | 0.1
111 | машиностроение и металлообработка | ПС 110 кВ Новоржев (ПС 284) | 284-14 | ОП(ПП) | 60 | [7 empty] | 0.195
дежурный персонал т.89517543550 Генеральный директор +7/499/653-64-31
ООО "Локнянский хлебокомбинат"
112 | пищевая промышленность | ПС 110 кВ Локня (ПС 119) | 119-09 | ОП(ПП) | 60 | [5 empty] | 0.017 |  | 0.017
дежурный персонал 8 921 112 3292 ГЕНЕРАЛЬНЫЙ ДИРЕКТОР т.8(81139)21-963, 21-073;
| ООО "ПсковАгроИнвест" |  |  | ОП(ПП) | 60 |  |  |  | 0.027
| Пищевая пром-ть | ПС 110 кВ Полоное (ПС 358) | 358-08 | ОП(ПП) | 60 |  |  |  |  | 0.01
113 | Псковский р-н, д.Соловьи |  |  | ОП(ПП) | 60 | [5 empty] | 0.02
| ГЕНЕРАЛЬНЫЙ ДИРЕКТОР (8112)674-145, (8112)674-110; дежурный персонал (8112) 674-123, 674-336 |  |  | ОП(ПП) | 60 | [6 empty] | 0.002
|  |  |  | ОП(ПП) | 60 | [7 empty] | 0.04
Учреждение отдыха и оздоровления"Пушкиногорье"
114 | прочие отрасли | ПС 110 кВ Пушкинские Горы (ПС 76) | 076-04 | ОП(ПП) | 60 | [5 empty] | 0.145
дежурный персонал 811462-12-26 Директор (46) 2-27-42
Автономная некоммерческая организация Спортивно-оздоровительный центр "Юность"
115 | Прочие отрасли | ПС 110 кВ Остров (ПС 68) | 68-04 | ОВБ | 60 | [5 empty] | 0.05
дежурный персонал тел. 8(81152) 90-112;90-104 -спорт школа
ООО "Транзит-Терминал"
116 | Прочие отрасли тел.8(8112)720013 | ПС 110 кВ Гавры (ПС 287) | 287-05 | ОП(ПП) | 20 | [7 empty] | 0.049 |  | 0.049
| директор 794600, 794699, 794637, 724665; дежурный персонал 8953 240 41 16, 89113501677 |  |  | ОП(ПП) | 20 | [6 empty] | 0.007 |  | 0.007
| ООО "Астар" | ПС 110 кВ Остров (ПС 68) | 68-05 | ОВБ | 60 |  |  |  | 0.014
117 | Прочие отрасли | ПС 363 "СОМ" (ПС 363) | 363-08 | ОВБ | 60 | [6 empty] | 0.028
| Псков, дежурный персонал т.+7-981-997-37-11 | ПС 363 "СОМ" (ПС 363) | 363-08 | ОВБ | 60 | [5 empty] | 0.048
ООО КАМПОТЕКС
118 | Легкая пром. | ПС 110 кВ Остров (ПС 68) | 68-19 | ОП(ПП) | 60 | [5 empty] | 0.001 |  | 0.001 |  | 0.001
Псков, тел.директор 621034, дежурный персонал 89113516171
ООО "РН-Энерго"
119 | Прочие отрасли | ПС 110 кВ Гавры (ПС 287) | 287-05 | ОП(ПП) | 60 | [6 empty] | 0.021 |  |  | 0.021
ГЕНЕРАЛЬНЫЙ ДИРЕКТОР тел. 8(495) 7774742; дежурный персонал 8 (499)576-65-96
| ООО "МСК-Энерго" | ПС 110 кВ Остров (ПС 68) | 68-19 | ОВБ | 60 |  |  | 0.02
120 | Прочие отрасли | ПС 110 кВ Гавры (ПС 287) | 287-05 | ОП(ПП) | 60 |  |  |  | 0.003 |  |  | 0
дежурный персонал (495)745-56-70, 8 (800) 1000911 начальник департамента по договорной работе (495)197-77-14
ООО "Балтия+"
121 | Прочие виды транспорта | ПС 110 кВ Пыталово (ПС 148) | 148-12 | ОП(ПП) | 60 |  |  |  | 0.012 |  |  | 0.012
Пыталово, дежурный персонал 8-921-953-52-35, 8(81147) 2-86-03
Открытое акционерное общество "Лужский Абразивный завод"
122 | Машиностроен. и металлообр. | ПС 110 кВ Остров (ПС 68) | 68-17 | ОВБ | 60 | [7 empty] | 0.4
Остров, ГЕНЕРАЛЬНЫЙ ДИРЕКТОР тел. 8(81372)21264, 8(81372)40860
Потребители, отключаемые с центров питания.
| Потребители прочих отраслей, население |  | 115-01 | ОП | 5 |  |  | 0.105
| Потребители прочих отраслей, население |  | 115-02 | ОП | 5 |  |  | 0.045
123 | Потребители прочих отраслей, население | ПС 110 кВ Порхов (ПС 115) | 115-04 | ОП | 5 |  |  | 0.069
| Потребители прочих отраслей, население |  | 115-09 | ОП | 5 |  |  | 0.094
| Потребители прочих отраслей, население |  | 115-10 | ОП | 5 |  |  | 0.097
| Потребители прочих отраслей, население |  | 112-01 | ОВБ | 60 | [7 empty] | 0.027
124 | Потребители прочих отраслей, население | ПС 110 кВ Павы (ПС 112) | 112-03 | ОВБ | 60 | [7 empty] | 0.021
| Потребители прочих отраслей, население |  | 112-04 | ОВБ | 60 | [7 empty] | 0.037
| Потребители прочих отраслей, население |  | 197-01 | ОВБ | 60 | [9 empty] | 0.037
125 | Потребители прочих отраслей, население | ПС 110 кВ Славковичи (ПС 197) | 197-05 | ОВБ | 60 | [9 empty] | 0.011
| Потребители прочих отраслей, население |  | 197-12 | ОВБ | 60 | [9 empty] | 0.02
| Потребители прочих отраслей, население |  | 26-01 | ОВБ | 60 | [9 empty] | 0.021
126 | Потребители прочих отраслей, население | ПС 35 кВ Дубровно (ПС 26) | 26-03 | ОВБ | 60 | [9 empty] | 0.04
| Потребители прочих отраслей, население |  | 26-05 | ОВБ | 60 | [9 empty] | 0.004
127 | Потребители прочих отраслей, население | ПС 110 кВ Хилово (ПС 357) | 357-04 | ОВБ | 60 |  |  |  |  | 0.058
| Потребители прочих отраслей, население |  | 358-04 | ОВБ | 60 |  |  |  |  | 0.011
128 | Потребители прочих отраслей, население | ПС 110 кВ Полоное (ПС 358) | 358-06 | ОВБ | 60 |  |  |  |  | 0.031
| Потребители прочих отраслей, население |  | 59-02 | ОВБ | 60 |  |  |  |  | 0.013
129 | Потребители прочих отраслей, население | ПС 35 кВ Оснюги (ПС 59) | 59-03 | ОВБ | 60 |  |  |  |  | 0.002
| Потребители прочих отраслей, население |  | 12-02 | ДД | 60 | [5 empty] | 0.027
130 | Потребители прочих отраслей, население | ПС 35 кВ Вышгород (ПС 12) | 12-03 | ДД | 60 | [5 empty] | 0.025
| Потребители прочих отраслей, население |  | 12-04 | ДД | 60 | [5 empty] | 0.034
| Потребители прочих отраслей, население |  | 12-05 | ДД | 60 | [5 empty] | 0.019
| Потребители прочих отраслей, население |  | 117-04 | ОП | 5 |  |  |  |  | 0.049
131 | Потребители прочих отраслей, население | ПС 110 кВ Дедовичи (ПС 117) | 117-08 | ОП | 5 |  |  |  |  | 0.067
132 | Потребители прочих отраслей, население | ПС 110 кВ Пионерный (ПС 219) | 219-01 | ОВБ | 60 | [8 empty] | 0.17
| Потребители прочих отраслей, население |  | 387-02 | ДД | 60 | [7 empty] | 0.045
133 | Потребители прочих отраслей, население | ПС 110 кВ Пожеревицы (ПС 387) | 387-03 | ДД | 60 | [7 empty] | 0.04
| Потребители прочих отраслей, население |  | 387-05 | ДД | 60 | [7 empty] | 0.033
134 | Потребители прочих отраслей, население | ПС 110 кВ Дно (ПС 116) | 116-01 | ОП | 5 |  |  |  | 0.034
| Потребители прочих отраслей, население |  | 118-01 | ДУ | 20 | [6 empty] | 0.032
| Потребители прочих отраслей, население |  | 118-02 | ДУ | 20 | [6 empty] | 0.026
| Потребители прочих отраслей, население |  | 118-03 | ДУ | 20 | [6 empty] | 0.01
| Потребители прочих отраслей, население |  | 118-04 | ДУ | 20 | [6 empty] | 0.007
135 | Потребители прочих отраслей, население | ПС 110 кВ Чихачево (ПС 118) | 118-07 | ДУ | 20 | [6 empty] | 0.027
| Потребители прочих отраслей, население |  | 118-08 | ДУ | 20 | [6 empty] | 0.01
| Потребители прочих отраслей, население |  | 118-11 | ДУ | 20 | [6 empty] | 0.009
| Потребители прочих отраслей, население |  | 118-14 | ДУ | 20 | [6 empty] | 0.005
| Потребители прочих отраслей, население |  | 118-15 | ДУ | 20 | [6 empty] | 0.012
| Потребители прочих отраслей, население |  | 147-01 | ДУ | 5 |  |  |  | 0.013
136 | Потребители прочих отраслей, население |  | 147-03 | ДУ | 5 |  |  |  | 0.028
| Потребители прочих отраслей, население | ПС 110 кВ Бежаницы (ПС 147) | 147-04 | ДУ | 5 |  |  |  | 0.048
| Потребители прочих отраслей, население |  | 147-05 | ДУ | 5 |  |  |  | 0.017
| Потребители прочих отраслей, население |  | 147-06 | ДУ | 5 |  |  |  | 0.172
| Потребители прочих отраслей, население |  | 147-08 | ДУ | 5 |  |  |  | 0.029
| Потребители прочих отраслей, население |  | 147-16 | ДУ | 5 |  |  |  | 0.068
| Потребители прочих отраслей, население |  | 200-04 | ДД | 60 | [9 empty] | 0.021
137 | Потребители прочих отраслей, население | ПС 110 кВ Фишнёво (ПС 200) | 200-05 | ДД | 60 | [9 empty] | 0.027
| Потребители прочих отраслей, население |  | 201-01 | ДД | 60 | [9 empty] | 0.043
138 | Потребители прочих отраслей, население | ПС 110 кВ Кудеверь (ПС 201) | 201-03 | ДД | 60 | [9 empty] | 0.046
| Потребители прочих отраслей, население |  | 201-04 | ДД | 60 | [9 empty] | 0.025
| Потребители прочих отраслей, население |  | 201-05 | ДД | 60 | [9 empty] | 0.039
| Потребители прочих отраслей, население |  | 241-02 | ДУ | 5 |  |  |  |  | 0.02
139 | Потребители прочих отраслей, население |  | 241-05 | ДУ | 5 |  |  |  |  | 0.023
| Потребители прочих отраслей, население | ПС 110 кВ Крестилово (ПС 241) | 241-06 | ДУ | 5 |  |  |  |  | 0.066
|  |  | 241-07 | ДУ | 5 |  |  |  |  | 0.007
| Потребители прочих отраслей, население |  | 241-08 | ДУ | 5 |  |  |  |  | 0.008
| Потребители прочих отраслей, население |  | 241-09 | ДУ | 5 |  |  |  |  | 0.023
| Потребители прочих отраслей, население |  | 384-01 | ДД | 60 | [9 empty] | 0.026
140 | Потребители прочих отраслей, население | ПС 110 кВ Поляне (ПС 384) | 384-04 | ДД | 60 | [9 empty] | 0.016
| Потребители прочих отраслей, население |  | 254-01 | ДУ | 5 |  |  |  | 0.034
| Потребители прочих отраслей, население |  | 254-03 | ДУ | 5 |  |  |  | 0.039
141 | Потребители прочих отраслей, население | ПС 110 кВ Ашево (ПС 254) | 254-05 | ДУ | 5 |  |  |  | 0.186
| Потребители прочих отраслей, население |  | 254-06 | ДУ | 5 |  |  |  | 0.044
| Потребители прочих отраслей, население |  | 254-07 | ДУ | 5 |  |  |  | 0.031
| Потребители прочих отраслей, население |  | 254-08 | ДУ | 5 |  |  |  | 0.041
| Потребители прочих отраслей, население | ПС 35 кВ Ратьково (ПС 46) | 46-02 | ОВБ | 60 | [9 empty] | 0.001
142 | Население |  | 46-06 | ОВБ | 60 | [9 empty] | 0.014
| Потребители прочих отраслей, население |  | 119-02 | ДУ | 5 |  |  | 0.014
| Потребители прочих отраслей, население |  | 119-04 | ДУ | 5 |  |  | 0.014
| Потребители прочих отраслей, население |  | 119-05 | ДУ | 5 |  |  | 0.02
143 | Потребители прочих отраслей, население | ПС 110 кВ Локня (ПС 119) | 119-06 | ДУ | 5 |  |  | 0.022
| Потребители прочих отраслей, население |  | 119-07 | ДУ | 5 |  |  | 0.032
| Потребители прочих отраслей, население |  | 119-11 | ДУ | 5 |  |  | 0.057
| Потребители прочих отраслей, население |  | 119-14 | ДУ | 5 |  |  | 0.009
| Потребители прочих отраслей, население |  | 23-03 | ОВБ | 60 | [9 empty] | 0.001
144 | Потребители прочих отраслей, население | ПС 35 кВ Велье (ПС 23) | 23-05 | ОВБ | 60 | [9 empty] | 0.042
| Потребители прочих отраслей, население |  | 23-06 | ОВБ | 60 | [9 empty] | 0.05
| Потребители прочих отраслей, население |  | 76-06 | ДУ | 5 |  | 0.04
145 | Потребители прочих отраслей, население | ПС 110 кВ Пушкинские Горы (ПС 76) | 76-08 | ДУ | 5 |  | 0.12
| Потребители прочих отраслей, население |  | 76-09 | ДУ | 5 |  | 0.077
| Потребители прочих отраслей, население |  | 76-11 | ДУ | 5 |  | 0.112
| Потребители прочих отраслей, население |  | 76-16 | ДУ | 5 |  | 0.118
| Потребители прочих отраслей, население |  | 284-01 | ОП | 5 |  |  |  | 0.07
| Потребители прочих отраслей, население |  | 284-02 | ОП | 5 |  |  |  | 0.028
| Потребители прочих отраслей, население |  | 284-03 | ОП | 5 |  |  |  | 0.03
146 | Потребители прочих отраслей, население | ПС 110 кВ Новоржев (ПС 284) | 284-05 | ОП | 5 |  |  |  | 0.076
| Потребители прочих отраслей, население |  | 284-07 | ОП | 5 |  |  |  | 0.03
| Потребители прочих отраслей, население |  | 284-08 | ОП | 5 |  |  |  | 0.025
| Потребители прочих отраслей, население |  | 284-09 | ОП | 5 |  |  |  | 0.072
| Население |  | 24-01 | ДД | 60 | [7 empty] | 0.02
147 | Потребители прочих отраслей, население | ПС 35 кВ Жадрицы (ПС 24) | 24-02 | ДД | 60 | [7 empty] | 0.008
| Потребители прочих отраслей, население |  | 24-08 | ДД | 60 | [7 empty] | 0.01
| Потребители прочих отраслей, население |  | 68-22 | ДУ | 20 |  |  |  |  | 0.003
148 | Потребители прочих отраслей, население | ПС 110 кВ Остров (ПС 68) | 68-15 | ДУ | 20 |  |  |  |  | 0.093
| Потребители прочих отраслей, население |  | 68-14 | ДУ | 20 |  |  |  |  | 0.03
| Потребители прочих отраслей, население |  | 68-18 | ДУ | 20 |  |  |  |  | 0.051
| Потребители прочих отраслей, население |  | 79-07 | ДУ | 20 | [5 empty] | 0.006
| Потребители прочих отраслей, население |  | 79-08 | ДУ | 20 | [5 empty] | 0.024
149 | Потребители прочих отраслей, население | ПС 35 кВ Дружба (ПС 79) | 79-02 | ДУ | 20 | [5 empty] | 0.351
| Потребители прочих отраслей, население |  | 79-03 | ДУ | 20 | [5 empty] | 0.008
| Потребители прочих отраслей, население |  | 79-01 | ДУ | 20 | [5 empty] | 0.087
| Потребители прочих отраслей, население |  | 140-06 | ДУ | 20 | [7 empty] | 0.033
150 | Потребители прочих отраслей, население | ПС 110 кВ Черская (ПС 140) | 140-03 | ДУ | 20 | [7 empty] | 0.091
| Потребители прочих отраслей, население |  | 140-05 | ДУ | 20 | [7 empty] | 0.014
| Потребители прочих отраслей, население |  | 140-08 | ДУ | 20 | [7 empty] | 0.054
| Потребители прочих отраслей, население |  | 149-10 | ДУ | 20 |  |  |  | 0.008
151 | Потребители прочих отраслей, население | ПС 110 кВ Воронцово (ПС 149) | 149-09 | ДУ | 20 |  |  |  | 0.009
| Потребители прочих отраслей, население |  | 149-03 | ДУ | 20 |  |  |  | 0.176
152 | Потребители прочих отраслей, население | ПС 110 кВ Гривы (ПС 203) | 203-03 | ДУ | 5 |  | 0.01
| Потребители прочих отраслей, население |  | 203-02 | ДУ | 5 |  | 0.016
| Потребители прочих отраслей, население |  | 221-07 | ДУ | 5 |  | 0.005
| Потребители прочих отраслей, население |  | 221-03 | ДУ | 5 |  | 0.011
153 | Потребители прочих отраслей, население | ПС 110 кВ Рубилово (ПС 221) | 221-04 | ДУ | 5 |  | 0.007
| Потребители прочих отраслей, население |  | 221-01 | ДУ | 5 |  | 0.022
| Потребители прочих отраслей, население |  | 371-05 | ДУ | 20 | [5 empty] | 0.013
154 | Потребители прочих отраслей, население | ПС 110 кВ Скуратово (ПС 371) | 371-06 | ДУ | 20 | [5 empty] | 0.053
| Потребители прочих отраслей, население |  | 371-01 | ДУ | 20 | [5 empty] | 0.013
| Потребители прочих отраслей, население |  | 371-03 | ДУ | 20 | [5 empty] | 0.052
155 | Потребители прочих отраслей, население | ПС 110 кВ Беляево (ПС 289) | 289-06 | ДУ | 20 | [5 empty] | 0.041
| Потребители прочих отраслей, население |  | 289-07 | ДУ | 20 | [5 empty] | 0.006
156 | Потребители прочих отраслей, население | ПС 35 кВ Алексеевка (ПС 83) | 83-08 | ДУ | 20 | [5 empty] | 0.011
| Потребители прочих отраслей, население |  | 83-04 | ДУ | 20 | [5 empty] | 0.044
| Потребители прочих отраслей, население |  | 216-01 | ДУ | 5 |  | 0.082
157 | Потребители прочих отраслей, население | ПС 110 кВ Крюки (ПС 216) | 216-07 | ДУ | 5 |  | 0.173
| Потребители прочих отраслей, население |  | 216-08 | ДУ | 5 |  | 0.027
| Потребители прочих отраслей, население |  | 216-10 | ОВБ | 60 |  | 0.049
| Потребители прочих отраслей, население |  | 148-03 | ДУ | 5 | 0.02
158 | Потребители прочих отраслей, население | ПС 110 кВ Пыталово (ПС 148) | 148-08 | ДУ | 5 | 0.019
| Потребители прочих отраслей, население |  | 148-11 | ДУ | 5 | 0.04
| Потребители прочих отраслей, население |  | 288-04 | ДУ | 20 | [6 empty] | 0.011
159 | Потребители прочих отраслей, население | ПС 110 кВ Линово (ПС 288) | 288-01 | ДУ | 20 | [6 empty] | 0.014
| Потребители прочих отраслей, население |  | 288-02 | ДУ | 20 | [6 empty] | 0.024
| Потребители прочих отраслей, население |  | 288-03 | ДУ | 20 | [6 empty] | 0.038
| Потребители прочих отраслей, население |  | 287-06 | ДУ | 20 | [9 empty] | 0.015
160 | Потребители прочих отраслей, население | ПС 110 кВ Гавры (ПС 287) | 287-03 | ДУ | 20 | [9 empty] | 0.009
| Потребители прочих отраслей, население |  | 287-04 | ДУ | 20 | [9 empty] | 0.017
161 | Потребители прочих отраслей, население | ПС 110 кВ Подлипье (ПС 356) | 356-04 | ДУ | 20 | [9 empty] | 0.032
Итого по Восточным ЭС | [5 empty] | 0.079 | 1.346 | 0.86 | 1.412 | 0.828 | 1.445 | 0.56 | 1.553 | 0.442 | 0.821
Всего по Псковской энергосистеме | [5 empty] | 12.9255 | 6.3911 | 4.0795 | 6.1986 | 3.648 | 4.7092 | 4.4651 | 5.8682 | 2.6335 | 1.6629
Всего с нарастающим итогом, МВт | [5 empty] | 12.9255 | 19.3166 | 23.3961 | 29.5947 | 33.2427 | 37.9518 | 42.4169 | 48.2851 | 50.9186 | 52.5816
|  |  |  | Итого до 5 мин |  | 12.9255 | 18.6247 | 22.1393 | 24.4383 | 24.7013 | 26.4472 | 26.4472 | 26.4472 | 26.4472 | 26.4472
|  |  |  | Итого от 5 до 20 мин |  | 0 | 0.11863 | 0.23906 | 0.95286 | 2.1418 | 3.6078 | 4.6598 | 7.0324 | 7.8114 | 7.9929
|  |  |  | Итого до 20 мин |  | 12.9255 | 18.7434 | 22.3784 | 25.3912 | 26.8431 | 30.055 | 31.107 | 33.4796 | 34.2586 | 34.4401
|  |  |  | Итого от 20 до 60 мин |  | 0 | 0.5732 | 1.0177 | 4.2035 | 6.3996 | 7.8969 | 11.31 | 14.8056 | 16.6601 | 18.1415
|  |  |  | Всего |  | 12.9255 | 19.3166 | 23.3961 | 29.5947 | 33.2427 | 37.9518 | 42.4169 | 48.2851 | 50.9186 | 52.5816
|  |  |  | Всего с использованием ДУ |  | 12.9255 | 16.4381 | 18.5621 | 20.7407 | 21.3336 | 23.7885 | 24.0135 | 24.2687 | 24.2687 | 24.4012

## 03
Раздел 1. Сведения о потреблении электрической мощности, включенном в График временного отключения потребления на 2025-2026 гг., по данным контрольных замеров 17.12.2025 по Псковскому филиалу ПАО "Россети Северо-Запад"
№ п/п | Полное или сокращенное (при наличии) наименование потребителя | Наименование подстанции | Наименование фидера | Способ ввода отключения по графику временного отключения потребления | Время отключения | Номер очереди ограничения (МВт)
[6 empty] | I | II | III | IV | V | VI | VII | VIII | IX | X
1 | 2 | 3 | 4 | 5 | 6 | 7 | 8 | 9 | 10 | 11 | 12 | 13 | 14 | 15 | 16
СеверныеЭС
| ПАО "ПЗМП" |  | ШМРАТ-1,РАТ-2
|  |  | 019-12 | ОП(ПП) | 60 | [7 empty] | 0
1 | Машиностроение и металлообр. | ПС 110 кВ Псков (ПС 53) | 019-23 | ОП(ПП) | 60 | [7 empty] | 0.0128
| Ответственный за электрохозяйство 53-24-72; главный энергетик 793327, дежурный персонал 793-303; 53-24-19, 29-29-10, 79-33-04 |  | 019-05 | ОП(ПП) | 60 | [7 empty] | 0.0444
АО "ПЗ АТС-Т"
2 | Машиностроение и металлообр. | ПС 110 кВ Заводская (ПС 328) | 328-43 | ОП(ПП) | 60 |  |  |  |  | 0
| Генеральный директор73-72-67; дежурный персонал +7-953-240-7660, (8112) 663-657 |  | 328-38
ООО "ПСКОВКАБЕЛЬ"
3 | Прочие отрасли | ПС 110 кВ Льнокомбинат (ПС 73) | 73-01 | ОВБ | 60 | [8 empty] | 0
| ДИРЕКТОР +7-985-474-28-81, +7-911-117-17-84 |  | 73-19 | ОВБ | 60 | [8 empty] | 0.0288
ООО "Энергетическая компания "Сбыт Трейдинг Инновации"(ООО "Орион")
4 | 9-8812-251-13-73, 9-8812-251-32-58 | ПС 110 кВ Псковкирпич (ПС 198) | 198-10 | ОВБ | 60 | [9 empty] | 0
ПАО "АВАР"
| Машиностроение и металлообр. | ПС 110 кВ ЭТЗ (ПС 399) | 399-13 | ОВБ | 60 | [6 empty] | 0.7356
5 | Главный энергетик 66-41-57; 664100; 660797;ГЕНЕРАЛЬНЫЙ ДИРЕКТОР +7911-881-8691, (8112) 664-157
ООО "АЗИМУТ"
| Прочие отрасли | ПС 110 кВ ЭТЗ (ПС 399) | 399-19 | ОВБ | 60 |  |  |  |  | 0.0872
6 | ДИРЕКТОР 793586;+7-953-231-11-14
ООО "КРИОГАЗ-ПСКОВ"
| Прочие отрасли | ПС 110 кВ Северная (ПС 100) | 100-04,100-11 | ОВБ | 60 |  |  |  | 0.6076
7 | Генеральный директор 8(8112)29-27-77;ведущий специалист 89811113748
ООО "Племрепродуктор НАЗИЯ"
| сельское хозяйство | ПС 110 кВ Тямша (ПС 253) | 253-08 | ДУ | 5 | [5 empty] | 0.23998
8 | 89113660721,(8112) 440090 |  | 253-09 | ДУ | 5 | [5 empty] | 1.0605
ООО "УРАЛЭНЕРГОСБЫТ" (ООО"Келлогг Рус")
| Пищевая | ПС 110 кВ Северная (ПС 100) | 100-07,100-08 | ОП(ПП) | 20 | [7 empty] | 1.2836
9 | 62-31-82;(473)222-93-96;62-32-83; охрана 62-31-58 дежурный персонал 8-964-316-93-94, энер-к 8-964-316-93-84
| АО "НОВОИЗБОРСКИЙ КНМ" | ПС 110 кВ ГИК (ПС 205) | 205-03 | ОП(ПП) | 60 | [6 empty] | 1 | 0.525
10 | Пром. и строит. матер.
дежурный персонал 8-960-222-00-11, 8(81148)97-167
ООО "НЕВСКИЕ ГРАНИ"
| Деревообр.и целл.-бум. | ПС 110 кВ Овсище (ПС 282) | 282-47 | ДУ | 5 |  | 0.5963
11 | Ответственный за электрохозяйство 59-58-31, 8-911-375-19-52
| АО "СТРОИТЕЛЬНАЯ ФИРМА "ДСК" |  | 399-15 | ОП(ПП) | 60 | [7 empty] | 0.0468
12 | Строительство | ПС 110 кВ ЭТЗ (ПС 399) | 399-21 | ОП(ПП) | 60 | [7 empty] | 0.2988
Главный энергетик 753014, дежурный персонал 9113686513, 722732
| ГЕНЕРАЛЬНЫЙ ДИРЕКТОР 724259 | ПС 110 кВ Псков (ПС 53) | 53-69 | ОП(ПП) | 60 | [7 empty] | 0.06
АО "ПСКОВСКИЙ ЗАВОД АДС"
13 | Машиностроение и металлообр. | ПС 110 кВ Речная (ПС 126) | 126-05 | ОП(ПП) | 60 | [5 empty] | 0.1344
ГЕНЕРАЛЬНЫЙ ДИРЕКТОР 737456, дежурный персонал 794140, 621483
ООО "СКТ ГРУОП(ПП)"
| Машиностроение и металлообр. | ПС 110 кВ Псков (ПС 53) | 019-25 | ОП(ПП) | 60 |  |  |  |  | 0.446
14 | дежурный персонал 8-911-351-34-08 , директор(8482)55-17-77(1182), 79-19-44, 79-19-87 |  | 019-18 | ОП(ПП) | 60 |  |  |  |  | 0.696
| ООО "ЭЛТЕ+" |  | 283-19 | ОП(ПП) | 60 | [8 empty] | 0.1236
15 | Машиностроение и металлообр. | ПС 110 кВ Завеличье (ПС 283) | 283-06 | ОП(ПП) | 60 | [8 empty] | 0.0279
дежурный персонал 563042, 563018
ООО "Лента"
16 | прочие отрасли | ПС 110 кВ Завеличье (ПС 283) | 283-04 | ДУ | 5 |  |  | 0.46135
| Главный инженер 8-931-902-74-53; дежурный персонал 8-921-636-98-09 |  | 282-44 | ОП(ПП) | 60 | [6 empty] | 0.1 | 0.1 | 0.1 | 0.041
ОАО "Псковский гормолзавод"
17 | Пищевая пром-сть | ПС 110 кВ Речная (ПС 126) | 126-02 126-12 | ОП(ПП) | 60 | [6 empty] | 0.174 | 0
дежурный персонал 723204; генеральный директор 724180;753439
ООО "ПСКОВМЯСОПРОМ"
18 | Пищевая пром-ть | ПС 110 кВ Льнокомбинат (ПС 73) | 73-22 | ОП(ПП) | 60 | [6 empty] | 0.24576
главный энергетик 79-35-52, ГЕНЕРАЛЬНЫЙ ДИРЕКТОР 793477, дежурный персонал 89118819999, 793047
ОАО "Автоспецоборудование"
19 | Машиностроение и металлообр. | ПС 110 кВ Псков (ПС 53) | 53-05 | ОП(ПП) | 60 | [7 empty] | 0.051684
главный энергетик 793093; дежурный персонал +79212168224; генеральный директор 720829, 720699
ООО " Псковэнерготранс" (МФТРЦ аквапарк)
20 | Прочие отрасли | ПС 110кВ Радиозаводская(ПС 175) | 175-26 | ОВБ | 60 |  |  |  | 0.57168
Ответственный за электрохозяйство 8-921-504-09-03; ГЕНЕРАЛЬНЫЙ ДИРЕКТОР8-960-225-0503
ООО ПК "ЖБИ-1"
21 | Пром. и строит. матер. | ПС 110 кВ Льнокомбинат (ПС 73) | 73-04 | ОП(ПП) | 20 |  | 0.1 |  |  | 0.1 |  | 0.047 |  |  | 0
дежурный персонал 8-911-366-26-22; ГЕНЕРАЛЬНЫЙ ДИРЕКТОР 8-911-369-19-49, 70-25-00
ОЭЗ ОП(ПП)Т Моглино
22 | прочие отрасли | ПС 110 кВ Моглино (ПС 103) | ВЛ110 Моглинская-1 | ДУ | 5 | 8.4991
| бухгалтерия 68-20-75, ГЕНЕРАЛЬНЫЙ ДИРЕКТОР +7-911-364-06-96 |  | ВЛ110 Моглинская-2
АО "МОСЭНЕРГОСБЫТ"(ТК Леруа Мерлен)
23 | прочие отрасли | ПС 110 кВ Завеличье (ПС 283) | 283-23,283-24 | ДУ | 5 |  | 0.16241
8-921-942-75-79, 8-4822-79-03-83; +7-495-981-98-19
Потребители, отключаемые с центров питания.
| Потребители прочих отраслей, население |  | 282-01 | ОВБ | 60 |  |  |  | 0.0672
| Потребители прочих отраслей, население |  | 282-35 | ОВБ | 60 |  |  |  | 0.3276
| Потребители прочих отраслей, население | ПС 110 кВ Овсище (ПС 282) | 282-48 | ОВБ | 60 |  |  |  | 0.3432
24 | Потребители прочих отраслей, население |  | 282-32 | ДУ | 5 | 0
| Потребители прочих отраслей, население |  | 282-05 | ОВБ | 60 |  |  |  | 0.0232
| Потребители прочих отраслей, население |  | 282-19 | ОВБ | 60 |  |  |  | 0.1296
| Потребители прочих отраслей, население |  | 282-36 | ОВБ | 60 |  |  |  | 0.16
25 | Потребители прочих отраслей, население | ПС 110 кВ Карамышево (ПС 64) | 64-02 | ДД | 60 | [8 empty] | 0.0292
| Потребители прочих отраслей, население |  | 64-14 | ДД | 60 | [8 empty] | 0.021
| Потребители прочих отраслей, население |  | 74-13 | ДУ | 5 | 0.11312
26 | Потребители прочих отраслей, население | ПС 110 кВ Печоры (ПС 74) | 74-09 | ДУ | 5 | 0.01212
| Потребители прочих отраслей, население |  | 74-14 | ДУ | 5 | 0.040602
| Потребители прочих отраслей, население |  | 74-16 | ДУ | 5 | 0.041024
| Потребители прочих отраслей, население |  | 7-03 | ОП | 5 |  | 0.10161
27 | Потребители прочих отраслей, население | ПС 35 кВ Палкино (ПС 7) | 7-05 | ОП | 5 |  | 0.06464
| Потребители прочих отраслей, население |  | 7-09 | ОП | 5 |  | 0.003232
| Потребители прочих отраслей, население |  | 192-01 | ОП | 5 |  | 0.056964
| Потребители прочих отраслей, население |  | 192-04 | ОП | 5 |  | 0.026462
28 | Потребители прочих отраслей, население | ПС 110 кВ Гдов (ПС 192) | 192-08 | ОП | 5 |  | 0.004848
| Потребители прочих отраслей, население |  | 192-10 | ОП | 5 |  | 0.11196
| Потребители прочих отраслей, население |  | 192-11 | ОП | 5 |  | 0.046258
29 | Потребители прочих отраслей, население | ПС 110 кВ Струги Красные (ПС 61) | 61-09 | ОП | 5 |  | 0.0059156
| Потребители прочих отраслей, население |  | 113-02 | ОП | 5 |  | 0.002222
30 | Потребители прочих отраслей, население | ПС 110 кВ Плюсса (ПС 113) | 113-07 | ОП | 5 |  | 0.35916
| Потребители прочих отраслей, население |  | 113-11 | ОП | 5 |  | 0
31 | Потребители прочих отраслей, население | ПС 35 кВ Чудская (ПС 80) | 80-07 | ОВБ | 60 | [9 empty] | 0.0707
| Потребители прочих отраслей, население |  | 80-09 | ОВБ | 60 | [9 empty] | 0.005
| Потребители прочих отраслей, население |  | 11-04 | ДД | 60 | [9 empty] | 0.0195
32 | Потребители прочих отраслей, население | ПС 35 кВ Лавры (ПС 11) | 11-05 | ДД | 60 | [9 empty] | 0.0606
| Потребители прочих отраслей, население |  | 11-06 | ДД | 60 | [9 empty] | 0.023
| Потребители прочих отраслей, население |  | 69-03 | ДД | 60 | [8 empty] | 0.15825
| Потребители прочих отраслей, население |  | 69-07 | ДД | 60 | [8 empty] | 0.06945
33 | Потребители прочих отраслей, население | ПС 110 кВ Изборск (ПС 69) | 69-12 | ДД | 60 | [8 empty] | 0.0466
| Потребители прочих отраслей, население |  | 69-13 | ДД | 60 | [8 empty] | 0.072
34 | Потребители прочих отраслей, население | ПС 110 кВ Середка (ПС 138) | 138-05 | ДД | 60 | [8 empty] | 0.1668
| Потребители прочих отраслей, население |  | 138-06 | ДД | 60 | [8 empty] | 0.06
35 | Потребители прочих отраслей, население | ПС 110 кВ Крипецы (ПС 217) | 217-02 | ОВБ | 60 | [6 empty] | 0.0086
36 | Потребители прочих отраслей, население | ПС 110 кВ Кирово (ПС 385) | 385-02 | ОВБ | 60 | [6 empty] | 0.2897
| Потребители прочих отраслей, население |  | 283-18 | ДУ | 5 | 0.29088
| Потребители прочих отраслей, население |  | 283-20 | ДУ | 5 | 0.020907
| Потребители прочих отраслей, население |  | 283-21 | ДУ | 5 | [5 empty] | 0
| Потребители прочих отраслей, население |  | 283-26 | ДУ | 5 | 0.5651
37 | Потребители прочих отраслей, население | ПС 110 кВ Завеличье (ПС 283) | 283-31 | ДУ | 5 | 0.39481
| Потребители прочих отраслей, население |  | 283-38 | ДУ | 5 | 0.027472
| Потребители прочих отраслей, население |  | 283-36 | ДУ | 5 | 0.11514
| Потребители прочих отраслей, население |  | 283-37 | ДУ | 5 | 0
| Потребители прочих отраслей, население |  | 283-39 | ДУ | 5 | 0.283
| Потребители прочих отраслей, население |  | 399-03 | ДУ | 5 | 0.067266
| Потребители прочих отраслей, население |  | 399-04 | ОВБ | 60 | [6 empty] | 0.0444
38 | Потребители прочих отраслей, население | ПС 110 кВ ЭТЗ (ПС 399) | 399-23 | ОВБ | 60 | [6 empty] | 0.1221
| Потребители прочих отраслей, население |  | 399-24 | ОВБ | 60 | [6 empty] | 0.0756
| Потребители прочих отраслей, население |  | 399-32 | ДУ | 5 | 0.02424
| Потребители прочих отраслей, население |  | 73-09 | ОВБ | 60 | [9 empty] | 0.2466
| Потребители прочих отраслей, население | ПС 110 кВ Льнокомбинат (ПС 73) | 73-14 | ОВБ | 60 | [9 empty] | 0.17184
39 | Потребители прочих отраслей, население |  | 73-21 | ОВБ | 60 | [9 empty] | 0.12744
| Потребители прочих отраслей, население |  | 73-26 | ОВБ | 60 | [9 empty] | 0
| Потребители прочих отраслей, население |  | 328-34 | ОВБ | 60 |  |  |  |  | 0.02232
40 | Потребители прочих отраслей, население | ПС 110 кВ Заводская (ПС 328) | 328-37 | ОВБ | 60 |  |  |  |  | 0.04608
| Потребители прочих отраслей, население |  | 328-40 | ОВБ | 60 |  |  |  |  | 0.07104
| Потребители прочих отраслей, население |  | 53-02 | ОП | 5 |  |  | 0.81374
| Потребители прочих отраслей, население |  | 53-12 | ОП | 5 |  |  | 0
41 | Потребители прочих отраслей, население | ПС 110 кВ Псков (ПС 53) | 53-59 | ОП | 5 |  |  | 0.061004
| Потребители прочих отраслей, население |  | 53-60 | ОП | 5 |  |  | 0.11181
42 | Потребители прочих отраслей, население | ПС 110 кВ Псковкирпич (ПС 198) | 198-14 | ОВБ | 60 | [7 empty] | 0.1928
Итого по Северным ЭС | [5 empty] | 10.4948 | 1.642 | 1.4479 | 2.2301 | 1.4686 | 1.4349 | 2.8428 | 2.6159 | 0.9036 | 0.76568
ЮжныеЭС
ООО ХК ВАПК
43 | ПРЕЗИДЕНТ 881153-5-23-58 | ПС 110 кВ В.Луки ФТП (ПС 157) | 157-13 | ОВБ | 60 | [5 empty] | 0.456
Прочие отрасли
ООО ЭК СТИ
| 9-8812-251-32-58 | ПС 35кВ Демидово(ПС 77) | 77-02 | ОВБ | 60 | [7 empty] | 0.009
44 |  | ПС 110 кВ Кунья (ПС 139) | 139-19 | ОВБ | 60 | [7 empty] | 0.073
прочие отрасли
АО Опытный завод Микрон
45 | ГЕНЕРАЛЬНЫЙ ДИРЕКТОР 88115392950, 88115392986 | ПС 110 кВ ВЗЩА (ПС 348) | 348-19 | ДУ | 5 |  | 1.2484
Машиностроение
ООО Транснефтьэнерго
46 | 8(81153)92667 | ПС 110 кВ ВЗЩА (ПС 348) | 348-52 | ДУ | 5 |  |  | 0.21513
Машиностроение
АО "Транснефть-Верхняя Волга" завод "Транснефтемаш"
| АО "ПЭС" | ПС 110 кВ Рябики (ПС 130) | 130-09 | ОВБ | 60 |  |  | 0.08208
47 | ГЕНЕРАЛЬНЫЙ ДИРЕКТОР (812)334-76-01 ;. 8(81153)38481 | ПС 110 кВ Реостат (ПС 206) | 206-01 | ОВБ | 60 | [6 empty] | 0.32688
| Машиностроение | ПС 110 кВ Реостат (ПС 206) | 206-03 | ОВБ | 60 | [6 empty] | 0
ООО Кабельный завод "АЛЮР"
48 | Машиностроение | ПС 110 кВ ВЗЩА (ПС 348) | 348-32 | ДУ | 5 |  |  |  | 0.61974
г. В. Луки ул. Гоголя 3б тел.организации 8(81153)91786 ;8-4954450197
ОАО Красное знамя
49 | с/хозяйство | ПС 110 кВ Насва (ПС 173) | 173-06 | ОВБ | 60 | [8 empty] | 0.29088
д.Насва Новосокольнический р-он ГЕНЕРАЛЬНЫЙ ДИРЕКТОР 81144-25339, 81144--25-372, +7-911-355-57-15, 8-911-394-90-84
ООО "Велмаш-С"
50 | ГЕНЕРАЛЬНЫЙ ДИРЕКТОР т. 8(81153)32727 | ПС 110 кВ Рябики (ПС 130) | 130-14 | ДУ | 5 | 0.40335
Машиностроение
ОАО Великолукский мясокомбинат
51 | т.8(81153)60887,+79113617671, дежурный персонал +79211109278 | ПС 110 кВ Великие Луки (ПС 70) | 070-06 | ОП(ПП) | 20 |  |  |  |  | 0.16912 |  | 0 | 0 | 0
| Пищевая |  | 070-30 | ОП(ПП) | 20 |  |  |  | 0.3652 | 0.6 | 0.6 | 0.6 | 0.6 | 0.8
ООО ВАЗ Импульс
52 | ГЕНЕРАЛЬНЫЙ ДИРЕКТОР т. 8(81153)9-19-55,8(81153)9-29-62 | ПС 110 кВ ВЗЩА (ПС 348) | 348-48 | ДУ | 5 |  |  | 0.81083
Машиностроение
ООО "Ритм-2000"
53 | прочие отрасли | ПС 110 кВ Рябики (ПС 130) | 130-17 | ДУ | 5 | 0.69538
Ответственный за электрохозяйство 8-920-158-7373, 84822360000 доб.120,ГЕНЕРАЛЬНЫЙ ДИРЕКТОР 292426
ООО Великолукский Радиозавод
54 | ГЕНЕРАЛЬНЫЙ ДИРЕКТОР (81153) 68-013, 89113697949, 88115368020, 88115368015 | ПС 110 кВ Рябики (ПС 130) | 130-17 | ДУ | 5 | 0.16314
Машиностроение
ООО База отдыха "Волынь"
55 | ГЕНЕРАЛЬНЫЙ ДИРЕКТОР т.89532438793; дежурный персонал 79113883732 | ПС 110 кВ Пустыньки (ПС 204) | 204-04 | ОП(ПП) | 60 |  |  | 0.05667
прочие отрасли
ООО завод ЖБИ 2
56 | Пром.строит.мат-лов | ПС 110 кВ В.Луки ФТП (ПС 157) | 157-01 | ОВБ | 60 |  |  | 0.06888
ГЕНЕРАЛЬНЫЙ ДИРЕКТОР 5-61-18, 5-88-55
АО "Картонтара"
57 | Деревообраб.пром-ть | ПС 110 кВ Рябики (ПС 130) | 130-24 | ОВБ | 60 |  |  | 0.0264
г. В. Луки ул. Корниенко д.5 ГЕНЕРАЛЬНЫЙ ДИРЕКТОР т.8(81153)73939;89118969365
АО Автоколонна 1121
| Прочие виды транспорта | ПС 110 кВ Рябики (ПС 130) | 130-10 | ОВБ | 60 | [7 empty] | 0.01068
58 | ДИРЕКТОР 881153-3-32-55, 3-03-24, 89113595439
Чистов В.Г.
59 | Прочие отрасли | ПС 110 кВ ВЗЩА (ПС 348) | 348-39 | ОВБ | 60 | [7 empty] | 0.0111
г. Великие Луки , ул. Вокзальная,18 кв7; Руководитель +79113624233
| ООО ВСГЦ | ПС 110 кВ Сиверст (ПС 167) | 167-07 | ОП(ПП) | 60 | [7 empty] | 0.19936
60 | с/хозяйство
| г. В. Луки наб.Лазавицкая, д.15, пом.2003 дежурный персонал т. 8(881153)3-33-60 | ПС 110 кВ Маево (ПС 311) | 311-08 | ОП(ПП) | 60 | [7 empty] | 0.3112
ООО ВСК
61 | с/хозяйство | ПС 110 кВ Поречье (ПС 359) | 359-11 | ОП(ПП) | 60 | [7 empty] | 0.0012
| ГЕНЕРАЛЬНЫЙ ДИРЕКТОР 8(81153)3-33-60; дежурный персонал 89113715560 | ПС 110 кВ Маево (ПС 311) | 311-09 | ОП(ПП) | 60 | [7 empty] | 0.0012
ООО "Энергетическая компания "Сбыт Трейдинг Инновации"
62 | прочие отрасли
Ф.9-8812-251-32-58,9-8812-251-13-73
| ЗАО "Великолукский молочный комбинат" | ПС 110 кВ Рябики (ПС 130) | 130-26 | ДУ | 5 |  |  |  | 0.53813
ООО Производственный Центр "Надежда"
63 | Дерев. и целл.-бум. | ПС 110 кВ Опочка (ПС 161) | 161-02 | ОП(ПП) | 60 |  |  |  | 0.0207 |  | 0 |  |  | 0
Опочка, ГЕНЕРАЛЬНЫЙ ДИРЕКТОР тел.89113691971,+7-911-368-95-52; дежурный персонал 89113787054
| ООО "Астар" | ПС 110 кВ Ляпуны (ПС 313) | 313-07 | ОП(ПП) | 60 | [5 empty] | 0.023 |  |  |  | 0
64 | Прочие отрасли | ПС 110 кВ Пустошка (ПС 309) | 309-11 | ОП(ПП) | 60 | [6 empty] | 0.018 |  |  | 0
| Псков, дежурный персонал тел 89819973711 |  | 309-11 | ОП(ПП) | 60 | [7 empty] | 0.006
|  | ПС 110 кВ Себеж (ПС 312) | 312-04 | ОП(ПП) | 60 | [9 empty] | 0.007
|  |  | 312-08 | ОП(ПП) | 60 |  |  |  | 0 |  |  |  |  | 0.012
ООО "Орвис Плюс"
65 | Прочие отрасли | ПС 110 кВ Опочка (ПС 161) | 161-04 | ОП(ПП) | 20 |  | 0.03606 |  | 0 |  | 0
| Опочка, дежурный персонал тел. 89113555205 |  | 161-16 | ОП(ПП) | 20 |  |  | 0.051996 |  | 0
ООО Кожгалантерейная Фабрика "Альянс"
66 | Другие пром.произв. | ПС 110 кВ Опочка (ПС 161) | 161-16 | ОП(ПП) | 60 | [5 empty] | 0.00054 |  |  | 0
Опочка, дежурный персонал +7-921-324-30-42, генеральный директор 881138-2-10-33, 8-812-244-77-50
ООО "РН-Энерго"
67 | Прочие отрасли | ПС 110 кВ Себеж (ПС 312) | 312-08 | ОП(ПП) | 60 | [5 empty] | 0.018 |  |  | 0
ГЕНЕРАЛЬНЫЙ ДИРЕКТОР тел.(495)777-47-42, дежурный персонал (499)576-65-96
ООО "МСК Энерго"
68 | Прочие отрасли | ПС 110 кВ Себеж (ПС 312) | 312-11 | ОП(ПП) | 60 | [7 empty] | 0.014818
начальник департамента по договорной работе (495)745-56-70, дежурный персонал (495)197-77-14; тел.8 (800) 1000911
Потребители, отключаемые с центров питания.
| Потребители прочих отраслей, население | ПС 110 кВ Поречье (ПС 359) | 359-07 | ОВБ | 60 |  |  |  |  | 0.0148
69 | Потребители прочих отраслей, население |  | 359-01 | ОВБ | 60 |  |  |  |  | 0.01
|  |  | 359-02 | ОВБ | 60 |  |  |  |  | 0.03105
| Потребители прочих отраслей, население |  | 359-10 | ОВБ | 60 |  |  |  |  | 0.0201
| Потребители прочих отраслей, население | ПС 110 кВ Переслегино (ПС 236) | 236-01 | ОВБ | 60 |  |  |  |  | 0.0618
70 | Потребители прочих отраслей, население |  | 236-05 | ОВБ | 60 |  |  |  |  | 0.061
|  |  | 236-10 | ОВБ | 60 |  |  |  |  | 0.1552
| Потребители прочих отраслей, население |  | 236-06 | ОВБ | 60 |  |  |  |  | 0.0693
71 | Потребители прочих отраслей, население | ПС 110 кВ Маево (ПС 311) | 311-02 | ДУ | 5 | 0.02929
| Потребители прочих отраслей, население |  | 311-06 | ДУ | 5 | 0.011312
| Потребители прочих отраслей, население | ПС 110 кВ Невель-1 (ПС 114) | 114-04 | ОП | 5 |  | 0.035148
72 | Потребители прочих отраслей, население |  | 114-15 | ОП | 5 |  | 0.12544
| Потребители прочих отраслей, население |  | 114-21 | ОП | 5 |  | 0.1009
| Потребители прочих отраслей, население | ПС 110 кВ Кунья (ПС 139) | 139-04 | ДУ | 5 | 0.023937
| Потребители прочих отраслей, население |  | 139-05 | ДУ | 5 | 0.052116
73 | Потребители прочих отраслей, население |  | 139-07 | ДУ | 5 | 0.01818
| Потребители прочих отраслей, население |  | 139-09 | ДУ | 5 | 0.067367
| Потребители прочих отраслей, население |  | 139-10 | ДУ | 5 | 0.013433
| Потребители прочих отраслей, население |  | 139-15 | ДУ | 5 | 0
74 | Потребители прочих отраслей, население | ПС 110 кВ В.Луки ФТП (ПС 157) | 157-25 | ДУ | 5 | 0.0071014
| Потребители прочих отраслей, население |  | 157-22 | ДУ | 5 | 0.033451
| Потребители прочих отраслей, население | ПС 110 кВ ВЗЩА (ПС 348) | 348-15 | ДУ | 5 | 0.00909
75 | Потребители прочих отраслей, население |  | 348-08 | ДУ | 5 | 0.21513
| Потребители прочих отраслей, население |  | 348-22 | ДУ | 5 | 0.027876
| Потребители прочих отраслей, население |  | 348-35 | ДУ | 5 | 0.23483
76 | Потребители прочих отраслей, население | ПС 110 кВ Рябики (ПС 130) | 130-02 | ДУ | 5 | 0.20095
| Потребители прочих отраслей, население |  | 130-18 | ДУ | 5 | 0.019392
| Потребители прочих отраслей, население |  | 130-05 | ДУ | 5 | 0.10326
77 | Потребители прочих отраслей, население | ПС 110 кВ Великие Луки (ПС 70) | 070-28 | ОП | 5 |  | 0.11017
78 | Потребители прочих отраслей, население | ПС 110 кВ Булынино (ПС 136) | 136-02 | ДУ | 5 | 0.12787
79 | Потребители прочих отраслей, население | ПС 110 кВ Сиверст (ПС 167) | 167-05 | ОВБ | 60 |  | 0.047
| Потребители прочих отраслей, население | ПС 110 кВ Недомерки (ПС 286) | 286-02 | ДУ | 5 |  | 0.088476
80 | Потребители прочих отраслей, население |  | 286-03 | ДУ | 5 |  | 0.1113
| Потребители прочих отраслей, население |  | 286-04 | ДУ | 5 |  | 0.082416
81 | Потребители прочих отраслей, население | ПС 35 кВ Борки (ПС 37) | 37-03 | ОВБ | 60 |  |  | 0
| Потребители прочих отраслей, население |  | 37-05 | ОВБ | 60 |  |  | 0.0018
82 | Потребители прочих отраслей, население | ПС 110 кВ Малахово (ПС 507) | 507-03 | ДУ | 5 |  |  | 0.010908
| Потребители прочих отраслей, население |  | 507-05 | ДУ | 5 |  |  | 0.000606
83 | Потребители прочих отраслей, население | ПС 35 кВ Дубрава (ПС 78) | 78-03 | ОВБ | 60 |  |  |  | 0.342
| Потребители прочих отраслей, население |  | 78-08 | ОВБ | 60 |  |  |  | 0.4779
84 | Потребители прочих отраслей, население | ПС 110 кВ Пустыньки (ПС 204) | 204-01 | ДУ | 5 | 0.012574
| Потребители прочих отраслей, население |  | 204-06 | ДУ | 5 | 0.025856
85 | Потребители прочих отраслей, население | ПС 110 кВ Суханово (ПС 352) | 352-01 | ДУ | 5 | 0.14322
| Потребители прочих отраслей, население |  | 352-04 | ДУ | 5 | 0.12625
86 | Потребители прочих отраслей, население | ПС 110 кВ Насва (ПС 173) | 173-04 | ОВБ | 60 | [7 empty] | 0.1188
| Потребители прочих отраслей, население |  | 285-07 | ОП | 5 |  | 0.012524
87 | Потребители прочих отраслей, население | ПС 110 кВ Красногородск (ПС 285) | 285-03 | ОП | 5 |  | 0.032926
| Потребители прочих отраслей, население |  | 285-08 | ОП | 5 |  | 0.013534
| Потребители прочих отраслей, население |  | 285-04 | ОП | 5 |  | 0.49207
| Потребители прочих отраслей, население |  | 285-12 | ОП | 5 |  | 0.52783
| Потребители прочих отраслей, население |  | 63-04 | ОВБ | 60 | [7 empty] | 0
88 | Потребители прочих отраслей, население | ПС 35 кВ Платишино (ПС 63) | 63-06 | ОВБ | 60 | [7 empty] | 0.0151
| Потребители прочих отраслей, население |  | 63-05 | ОВБ | 60 | [7 empty] | 0
| Потребители прочих отраслей, население |  | 22-03 | ОВБ | 60 | [8 empty] | 0.2506
89 | Потребители прочих отраслей, население | ПС 35 кВ Жавры (ПС 22) | 22-04 | ОВБ | 60 | [8 empty] | 0.00435
| Потребители прочих отраслей, население |  | 22-07 | ОВБ | 60 | [8 empty] | 0.0126
| Потребители прочих отраслей, население |  | 43-03 | ДУ | 20 | [7 empty] | 0
90 | Потребители прочих отраслей, население | ПС 35 кВ Каленидово (ПС 43) | 43-06 | ДУ | 20 | [7 empty] | 0.0331
| Потребители прочих отраслей, население |  | 43-05 | ДУ | 20 | [7 empty] | 0.001
| Потребители прочих отраслей, население |  | 71-01 | ДУ | 20 | [9 empty] | 0.0048
91 | Потребители прочих отраслей, население | ПС 35 кВ Духново (ПС 71) | 71-05 | ДУ | 20 | [9 empty] | 0.0024
| Потребители прочих отраслей, население |  | 71-08 | ДУ | 20 | [9 empty] | 0.0085
| Потребители прочих отраслей, население |  | 71-02 | ДУ | 20 | [9 empty] | 0.04035
| Потребители прочих отраслей, население |  | 71-03 | ДУ | 20 | [9 empty] | 0.0121
| Потребители прочих отраслей, население |  | 161-13 | ДУ | 20 |  |  |  |  | 0.129
92 | Потребители прочих отраслей, население | ПС 110 кВ Опочка (ПС 161) | 161-05 | ДУ | 20 |  |  |  |  | 0
| Потребители прочих отраслей, население |  | 161-06 | ДУ | 20 |  |  |  |  | 0.1248
| Потребители прочих отраслей, население |  | 313-02 | ДУ | 5 |  | 0.081658
93 | Потребители прочих отраслей, население | ПС 110 кВ Ляпуны (ПС 313) | 313-06 | ДУ | 5 |  | 0.025452
| Потребители прочих отраслей, население |  | 313-03 | ДУ | 5 |  | 0.01414
| Потребители прочих отраслей, население |  | 313-09 | ДУ | 5 |  | 0.009696
| Потребители прочих отраслей, население |  | 41-02 | ДУ | 5 | [5 empty] | 0.062115
94 | Потребители прочих отраслей, население | ПС 35 кВ Шильское (ПС 41) | 41-04 | ДУ | 5 | [5 empty] | 0.030906
| Потребители прочих отраслей, население |  | 41-03 | ДУ | 5 | [5 empty] | 0.30921
| Потребители прочих отраслей, население |  | 41-06 | ДУ | 5 | [5 empty] | 0.041612
95 | Потребители прочих отраслей, население | ПС 110 кВ Мякишево (ПС 372) | 372-02 | ДУ | 20 |  |  |  | 0
| Потребители прочих отраслей, население |  | 372-01 | ДУ | 20 |  |  |  | 0.0526
| Потребители прочих отраслей, население |  | 133-04 | ДД | 60 | [5 empty] | 0.0032
| Потребители прочих отраслей, население |  | 133-05 | ДД | 60 | [5 empty] | 0.027
| Потребители прочих отраслей, население |  | 133-07 | ДД | 60 | [5 empty] | 0.0408
96 | Потребители прочих отраслей, население | ПС 110 кВ Идрица (ПС 133) | 133-09 | ДД | 60 | [5 empty] | 0.0423
| Потребители прочих отраслей, население |  | 133-16 | ДД | 60 | [5 empty] | 0.0038
| Потребители прочих отраслей, население |  | 133-10 | ДД | 60 | [5 empty] | 0.0492
97 | Потребители прочих отраслей, население | ПС 110 кВ Себеж (ПС 312) | 312-02 | ДУ | 5 |  |  | 0.11696
| Потребители прочих отраслей, население |  | 31-02 | ОВБ | 60 | [6 empty] | 0.0239
98 | Потребители прочих отраслей, население | ПС 35 кВ Бояриново (ПС 31) | 31-01 | ОВБ | 60 | [6 empty] | 0.0092
99 | Потребители прочих отраслей, население | ПС 35 кВ Максютино (ПС 29) | 29-03 | ДУ | 20 | [7 empty] | 0.0162
| Потребители прочих отраслей, население |  | 29-04 | ДУ | 20 | [7 empty] | 0.0136
| Потребители прочих отраслей, население |  | 309-09 | ДУ | 5 |  |  | 0.070094
100 | Потребители прочих отраслей, население | ПС 110 кВ Пустошка (ПС 309) | 309-10 | ДУ | 5 |  |  | 0.026866
| Потребители прочих отраслей, население |  | 309-03 | ДУ | 5 |  |  | 0.19392
| Потребители прочих отраслей, население |  | 309-04 | ДУ | 5 |  |  | 0.080598
| Потребители прочих отраслей, население |  | 309-06 | ДУ | 5 |  |  | 0.09393
| Потребители прочих отраслей, население |  | 32-03 | ОВБ | 60 | [7 empty] | 0.04005
101 | Потребители прочих отраслей, население | ПС 35 кВ Алоль (ПС 32) | 32-04 | ОВБ | 60 | [7 empty] | 0.0936
| Потребители прочих отраслей, население |  | 32-01 | ОВБ | 60 | [7 empty] | 0.03945
102 | Потребители прочих отраслей, население | ПС 35 кВ Сергейцево (ПС 66) | 66-03 | ОВБ | 60 |  |  |  | 0.05505
103 | Потребители прочих отраслей, население | ПС 35 кВ Криуха (ПС 20) | 20-02 | ОВБ | 60 | [8 empty] | 0.0082
| Потребители прочих отраслей, население |  | 20-03 | ОВБ | 60 | [8 empty] | 0.01335
Итого по Южным ЭС | [5 empty] | 2.7644 | 3.1951 | 1.9077 | 2.4713 | 1.4462 | 1.7077 | 0.97798 | 1.6085 | 1.392 | 0.07515
ВосточныеЭС
ООО Лесозавод «Судома»
104 | Дерев. и целл.-бум.пром. | ПС 110 кВ Судома (ПС 218) | 218-01 | ОП(ПП) | 60 |  | 0.486
дежурный персонал 89118965904; ГЕНЕРАЛЬНЫЙ ДИРЕКТОР +7-911-896-59-04, 8 (81136) 93-082, 8 (812) 332-86-68
ООО "Известпром"
105 | Промышленность | ПС 110 кВ Порхов (ПС 115) | 115-16 | ОП(ПП) | 20 | [6 empty] | 0.07 | 0.07 | 0.07
Порхов; дежурный персонал 8 (81134) 2-21-37; генеральный директор т.8(81134)2-17-32
АО "Металлообрабатывающий завод"
106 | Промышленность | ПС 110 кВ ЗСК (ПС 388) | 388-05 | ОП(ПП) | 60 |  |  | 0.071 |  | 0.071 | 0.071 | 0.071 | 0.071 | 0.071 | 0.071
Дно; дежурный персонал 89118881967;8(81135) 25-9-35
| ОАО "Лужский Абразивный завод" |  | 388-01 | ОП(ПП) | 60 |  |  | 0.075 |  | 0.075 | 0.075 | 0.075 | 0.075 | 0.075 | 0.075
107 | Промышленность | ПС 110 кВ ЗСК (ПС 388) | 388-08,388-09 | ОП(ПП) | 60 |  |  | 0.004 |  | 0.004 | 0.004 | 0.004 | 0.004 | 0.004 | 0.004
Дно; дежурный персонал 8(81372)21264 ГЕНЕРАЛЬНЫЙ ДИРЕКТОР , 8(81372)40860
108 | ФГБУК "ГОСУДАРСТВЕННЫЙ МЕМОРИАЛЬНЫЙ ИСТОРИКО-ЛИТЕРАТУРНЫЙ И ПРИРОДНО-ЛАНДШАФТНЫЙ МУЗЕЙ-ЗАПОВЕДНИК А.С. ПУШКИНА "МИХАЙЛОВСКОЕ" |  | 76-01 | ОП(ПП) | 20 |  |  | 0.069
| прочие отрасли |  | 76-03 | ОП(ПП) | 20 |  |  |  | 0.048
| дежурный персонал (881146)22-641 ДИРЕКТОР т.(881146)22-560 | ПС 110 кВ Пушкинские Горы (ПС 76) | 76-13 | ОП(ПП) | 20 |  |  |  |  | 0.056
|  |  | 76-15 | ОП(ПП) | 20 | [5 empty] | 0.057
ЗАО "Локня-мебель"
109 | деревообрабатывающая промышленность | ПС 110 кВ Локня (ПС 119) | 119-13 | ОП(ПП) | 60 |  |  |  |  | 0.014
дежурный персонал т. 8(81139)21-886
| ГБУ ПО "Псковавтодор" |  | 147-09 | ОП(ПП) | 60 | [7 empty] | 0.007
110 | строительство | ПС 110 кВ Бежаницы (ПС 147) | 147-13 | ОП(ПП) | 60 | [7 empty] | 0.146
дежурный персонал +7-900-993-00-33;директор 8(8112)29-88-02
| ООО "Кабэлк" |  | 284-10 | ОП(ПП) | 60 | [5 empty] | 0.1
111 | машиностроение и металлообработка | ПС 110 кВ Новоржев (ПС 284) | 284-14 | ОП(ПП) | 60 | [7 empty] | 0.196
дежурный персонал т.89517543550 Генеральный директор +7/499/653-64-31
ООО "Локнянский хлебокомбинат"
112 | пищевая промышленность | ПС 110 кВ Локня (ПС 119) | 119-09 | ОП(ПП) | 60 | [5 empty] | 0.016 |  | 0.016
дежурный персонал 8 921 112 3292 ГЕНЕРАЛЬНЫЙ ДИРЕКТОР т.8(81139)21-963, 21-073;
| ООО "ПсковАгроИнвест" |  |  | ОП(ПП) | 60 |  |  |  | 0.027
| Пищевая пром-ть | ПС 110 кВ Полоное (ПС 358) | 358-08 | ОП(ПП) | 60 |  |  |  |  | 0.01
113 | Псковский р-н, д.Соловьи |  |  | ОП(ПП) | 60 | [5 empty] | 0.02
| ГЕНЕРАЛЬНЫЙ ДИРЕКТОР (8112)674-145, (8112)674-110; дежурный персонал (8112) 674-123, 674-336 |  |  | ОП(ПП) | 60 | [6 empty] | 0.002
|  |  |  | ОП(ПП) | 60 | [7 empty] | 0.038
Учреждение отдыха и оздоровления"Пушкиногорье"
114 | прочие отрасли | ПС 110 кВ Пушкинские Горы (ПС 76) | 076-04 | ОП(ПП) | 60 | [5 empty] | 0.145
дежурный персонал 811462-12-26 Директор (46) 2-27-42
Автономная некоммерческая организация Спортивно-оздоровительный центр "Юность"
115 | Прочие отрасли | ПС 110 кВ Остров (ПС 68) | 68-04 | ОВБ | 60 | [5 empty] | 0.05
дежурный персонал тел. 8(81152) 90-112;90-104 -спорт школа
ООО "Транзит-Терминал"
116 | Прочие отрасли тел.8(8112)720013 | ПС 110 кВ Гавры (ПС 287) | 287-05 | ОП(ПП) | 20 | [7 empty] | 0.049 |  | 0.049
| директор 794600, 794699, 794637, 724665; дежурный персонал 8953 240 41 16, 89113501677 |  |  | ОП(ПП) | 20 | [6 empty] | 0.007 |  | 0.007
| ООО "Астар" | ПС 110 кВ Остров (ПС 68) | 68-05 | ОВБ | 60 |  |  |  | 0.014
117 | Прочие отрасли | ПС 363 "СОМ" (ПС 363) | 363-08 | ОВБ | 60 | [6 empty] | 0.028
| Псков, дежурный персонал т.+7-981-997-37-11 | ПС 363 "СОМ" (ПС 363) | 363-08 | ОВБ | 60 | [5 empty] | 0.048
ООО КАМПОТЕКС
118 | Легкая пром. | ПС 110 кВ Остров (ПС 68) | 68-19 | ОП(ПП) | 60 | [5 empty] | 0.001 |  | 0.001 |  | 0.001
Псков, тел.директор 621034, дежурный персонал 89113516171
ООО "РН-Энерго"
119 | Прочие отрасли | ПС 110 кВ Гавры (ПС 287) | 287-05 | ОП(ПП) | 60 | [6 empty] | 0.021 |  |  | 0.021
ГЕНЕРАЛЬНЫЙ ДИРЕКТОР тел. 8(495) 7774742; дежурный персонал 8 (499)576-65-96
| ООО "МСК-Энерго" | ПС 110 кВ Остров (ПС 68) | 68-19 | ОВБ | 60 |  |  | 0.02
120 | Прочие отрасли | ПС 110 кВ Гавры (ПС 287) | 287-05 | ОП(ПП) | 60 |  |  |  | 0.003 |  |  | 0
дежурный персонал (495)745-56-70, 8 (800) 1000911 начальник департамента по договорной работе (495)197-77-14
ООО "Балтия+"
121 | Прочие виды транспорта | ПС 110 кВ Пыталово (ПС 148) | 148-12 | ОП(ПП) | 60 |  |  |  | 0.012 |  |  | 0.012
Пыталово, дежурный персонал 8-921-953-52-35, 8(81147) 2-86-03
Открытое акционерное общество "Лужский Абразивный завод"
122 | Машиностроен. и металлообр. | ПС 110 кВ Остров (ПС 68) | 68-17 | ОВБ | 60 | [7 empty] | 0.393
Остров, ГЕНЕРАЛЬНЫЙ ДИРЕКТОР тел. 8(81372)21264, 8(81372)40860
Потребители, отключаемые с центров питания.
| Потребители прочих отраслей, население |  | 115-01 | ОП | 5 |  |  | 0.10504
| Потребители прочих отраслей, население |  | 115-02 | ОП | 5 |  |  | 0.06565
123 | Потребители прочих отраслей, население | ПС 110 кВ Порхов (ПС 115) | 115-04 | ОП | 5 |  |  | 0.06363
| Потребители прочих отраслей, население |  | 115-09 | ОП | 5 |  |  | 0.09292
| Потребители прочих отраслей, население |  | 115-10 | ОП | 5 |  |  | 0.09696
| Потребители прочих отраслей, население |  | 112-01 | ОВБ | 60 | [7 empty] | 0.056
124 | Потребители прочих отраслей, население | ПС 110 кВ Павы (ПС 112) | 112-03 | ОВБ | 60 | [7 empty] | 0.02
| Потребители прочих отраслей, население |  | 112-04 | ОВБ | 60 | [7 empty] | 0.032
| Потребители прочих отраслей, население |  | 197-01 | ОВБ | 60 | [9 empty] | 0.033
125 | Потребители прочих отраслей, население | ПС 110 кВ Славковичи (ПС 197) | 197-05 | ОВБ | 60 | [9 empty] | 0.011
| Потребители прочих отраслей, население |  | 197-12 | ОВБ | 60 | [9 empty] | 0.019
| Потребители прочих отраслей, население |  | 26-01 | ОВБ | 60 | [9 empty] | 0.021
126 | Потребители прочих отраслей, население | ПС 35 кВ Дубровно (ПС 26) | 26-03 | ОВБ | 60 | [9 empty] | 0.039
| Потребители прочих отраслей, население |  | 26-05 | ОВБ | 60 | [9 empty] | 0.004
127 | Потребители прочих отраслей, население | ПС 110 кВ Хилово (ПС 357) | 357-04 | ОВБ | 60 |  |  |  |  | 0.057
| Потребители прочих отраслей, население |  | 358-04 | ОВБ | 60 |  |  |  |  | 0.013
128 | Потребители прочих отраслей, население | ПС 110 кВ Полоное (ПС 358) | 358-06 | ОВБ | 60 |  |  |  |  | 0.034
| Потребители прочих отраслей, население |  | 59-02 | ОВБ | 60 |  |  |  |  | 0.012
129 | Потребители прочих отраслей, население | ПС 35 кВ Оснюги (ПС 59) | 59-03 | ОВБ | 60 |  |  |  |  | 0.003
| Потребители прочих отраслей, население |  | 12-02 | ДД | 60 | [5 empty] | 0.025
130 | Потребители прочих отраслей, население | ПС 35 кВ Вышгород (ПС 12) | 12-03 | ДД | 60 | [5 empty] | 0.023
| Потребители прочих отраслей, население |  | 12-04 | ДД | 60 | [5 empty] | 0.035
| Потребители прочих отраслей, население |  | 12-05 | ДД | 60 | [5 empty] | 0.019
| Потребители прочих отраслей, население |  | 117-04 | ОП | 5 |  |  |  |  | 0.04444
131 | Потребители прочих отраслей, население | ПС 110 кВ Дедовичи (ПС 117) | 117-08 | ОП | 5 |  |  |  |  | 0.07777
132 | Потребители прочих отраслей, население | ПС 110 кВ Пионерный (ПС 219) | 219-01 | ОВБ | 60 | [8 empty] | 0.165
| Потребители прочих отраслей, население |  | 387-02 | ДД | 60 | [7 empty] | 0.045
133 | Потребители прочих отраслей, население | ПС 110 кВ Пожеревицы (ПС 387) | 387-03 | ДД | 60 | [7 empty] | 0.038
| Потребители прочих отраслей, население |  | 387-05 | ДД | 60 | [7 empty] | 0.032
134 | Потребители прочих отраслей, население | ПС 110 кВ Дно (ПС 116) | 116-01 | ОП | 5 |  |  |  | 0.03434
| Потребители прочих отраслей, население |  | 118-01 | ДУ | 20 | [6 empty] | 0.031
| Потребители прочих отраслей, население |  | 118-02 | ДУ | 20 | [6 empty] | 0.026
| Потребители прочих отраслей, население |  | 118-03 | ДУ | 20 | [6 empty] | 0.01
| Потребители прочих отраслей, население |  | 118-04 | ДУ | 20 | [6 empty] | 0.007
135 | Потребители прочих отраслей, население | ПС 110 кВ Чихачево (ПС 118) | 118-07 | ДУ | 20 | [6 empty] | 0.027
| Потребители прочих отраслей, население |  | 118-08 | ДУ | 20 | [6 empty] | 0.01
| Потребители прочих отраслей, население |  | 118-11 | ДУ | 20 | [6 empty] | 0.01
| Потребители прочих отраслей, население |  | 118-14 | ДУ | 20 | [6 empty] | 0.004
| Потребители прочих отраслей, население |  | 118-15 | ДУ | 20 | [6 empty] | 0.012
| Потребители прочих отраслей, население |  | 147-01 | ДУ | 5 |  |  |  | 0.01414
136 | Потребители прочих отраслей, население |  | 147-03 | ДУ | 5 |  |  |  | 0.02626
| Потребители прочих отраслей, население | ПС 110 кВ Бежаницы (ПС 147) | 147-04 | ДУ | 5 |  |  |  | 0.05757
| Потребители прочих отраслей, население |  | 147-05 | ДУ | 5 |  |  |  | 0.01818
| Потребители прочих отраслей, население |  | 147-06 | ДУ | 5 |  |  |  | 0.17978
| Потребители прочих отраслей, население |  | 147-08 | ДУ | 5 |  |  |  | 0.02727
| Потребители прочих отраслей, население |  | 147-16 | ДУ | 5 |  |  |  | 0.06767
| Потребители прочих отраслей, население |  | 200-04 | ДД | 60 | [9 empty] | 0.02
137 | Потребители прочих отраслей, население | ПС 110 кВ Фишнёво (ПС 200) | 200-05 | ДД | 60 | [9 empty] | 0.028
| Потребители прочих отраслей, население |  | 201-01 | ДД | 60 | [9 empty] | 0.044
138 | Потребители прочих отраслей, население | ПС 110 кВ Кудеверь (ПС 201) | 201-03 | ДД | 60 | [9 empty] | 0.046
| Потребители прочих отраслей, население |  | 201-04 | ДД | 60 | [9 empty] | 0.029
| Потребители прочих отраслей, население |  | 201-05 | ДД | 60 | [9 empty] | 0.039
| Потребители прочих отраслей, население |  | 241-02 | ДУ | 5 |  |  |  |  | 0.0202
139 | Потребители прочих отраслей, население |  | 241-05 | ДУ | 5 |  |  |  |  | 0.02222
| Потребители прочих отраслей, население | ПС 110 кВ Крестилово (ПС 241) | 241-06 | ДУ | 5 |  |  |  |  | 0.06565
|  |  | 241-07 | ДУ | 5 |  |  |  |  | 0.00707
| Потребители прочих отраслей, население |  | 241-08 | ДУ | 5 |  |  |  |  | 0.0101
| Потребители прочих отраслей, население |  | 241-09 | ДУ | 5 |  |  |  |  | 0.02323
| Потребители прочих отраслей, население |  | 384-01 | ДД | 60 | [9 empty] | 0.025
140 | Потребители прочих отраслей, население | ПС 110 кВ Поляне (ПС 384) | 384-04 | ДД | 60 | [9 empty] | 0.015
| Потребители прочих отраслей, население |  | 254-01 | ДУ | 5 |  |  |  | 0.03232
| Потребители прочих отраслей, население |  | 254-03 | ДУ | 5 |  |  |  | 0.04242
141 | Потребители прочих отраслей, население | ПС 110 кВ Ашево (ПС 254) | 254-05 | ДУ | 5 |  |  |  | 0.17776
| Потребители прочих отраслей, население |  | 254-06 | ДУ | 5 |  |  |  | 0.04444
| Потребители прочих отраслей, население |  | 254-07 | ДУ | 5 |  |  |  | 0.0303
| Потребители прочих отраслей, население |  | 254-08 | ДУ | 5 |  |  |  | 0.0404
| Потребители прочих отраслей, население | ПС 35 кВ Ратьково (ПС 46) | 46-02 | ОВБ | 60 | [9 empty] | 0.001
142 | Население |  | 46-06 | ОВБ | 60 | [9 empty] | 0.014
| Потребители прочих отраслей, население |  | 119-02 | ДУ | 5 |  |  | 0.01313
| Потребители прочих отраслей, население |  | 119-04 | ДУ | 5 |  |  | 0.01414
| Потребители прочих отраслей, население |  | 119-05 | ДУ | 5 |  |  | 0.01919
143 | Потребители прочих отраслей, население | ПС 110 кВ Локня (ПС 119) | 119-06 | ДУ | 5 |  |  | 0.02222
| Потребители прочих отраслей, население |  | 119-07 | ДУ | 5 |  |  | 0.0303
| Потребители прочих отраслей, население |  | 119-11 | ДУ | 5 |  |  | 0.05353
| Потребители прочих отраслей, население |  | 119-14 | ДУ | 5 |  |  | 0.00505
| Потребители прочих отраслей, население |  | 23-03 | ОВБ | 60 | [9 empty] | 0.001
144 | Потребители прочих отраслей, население | ПС 35 кВ Велье (ПС 23) | 23-05 | ОВБ | 60 | [9 empty] | 0.033
| Потребители прочих отраслей, население |  | 23-06 | ОВБ | 60 | [9 empty] | 0.045
| Потребители прочих отраслей, население |  | 76-06 | ДУ | 5 |  | 0.04343
145 | Потребители прочих отраслей, население | ПС 110 кВ Пушкинские Горы (ПС 76) | 76-08 | ДУ | 5 |  | 0.12221
| Потребители прочих отраслей, население |  | 76-09 | ДУ | 5 |  | 0.07474
| Потребители прочих отраслей, население |  | 76-11 | ДУ | 5 |  | 0.12827
| Потребители прочих отраслей, население |  | 76-16 | ДУ | 5 |  | 0.11918
| Потребители прочих отраслей, население |  | 284-01 | ОП | 5 |  |  |  | 0.07272
| Потребители прочих отраслей, население |  | 284-02 | ОП | 5 |  |  |  | 0.02929
| Потребители прочих отраслей, население |  | 284-03 | ОП | 5 |  |  |  | 0.02929
146 | Потребители прочих отраслей, население | ПС 110 кВ Новоржев (ПС 284) | 284-05 | ОП | 5 |  |  |  | 0.0707
| Потребители прочих отраслей, население |  | 284-07 | ОП | 5 |  |  |  | 0.0303
| Потребители прочих отраслей, население |  | 284-08 | ОП | 5 |  |  |  | 0.02525
| Потребители прочих отраслей, население |  | 284-09 | ОП | 5 |  |  |  | 0.07373
| Население |  | 24-01 | ДД | 60 | [7 empty] | 0.019
147 | Потребители прочих отраслей, население | ПС 35 кВ Жадрицы (ПС 24) | 24-02 | ДД | 60 | [7 empty] | 0.008
| Потребители прочих отраслей, население |  | 24-08 | ДД | 60 | [7 empty] | 0.01
| Потребители прочих отраслей, население |  | 68-22 | ДУ | 20 |  |  |  |  | 0.006
148 | Потребители прочих отраслей, население | ПС 110 кВ Остров (ПС 68) | 68-15 | ДУ | 20 |  |  |  |  | 0.09
| Потребители прочих отраслей, население |  | 68-14 | ДУ | 20 |  |  |  |  | 0.03
| Потребители прочих отраслей, население |  | 68-18 | ДУ | 20 |  |  |  |  | 0.05
| Потребители прочих отраслей, население |  | 79-07 | ДУ | 20 | [5 empty] | 0.004
| Потребители прочих отраслей, население |  | 79-08 | ДУ | 20 | [5 empty] | 0.017
149 | Потребители прочих отраслей, население | ПС 35 кВ Дружба (ПС 79) | 79-02 | ДУ | 20 | [5 empty] | 0.378
| Потребители прочих отраслей, население |  | 79-03 | ДУ | 20 | [5 empty] | 0.008
| Потребители прочих отраслей, население |  | 79-01 | ДУ | 20 | [5 empty] | 0.081
| Потребители прочих отраслей, население |  | 140-06 | ДУ | 20 | [7 empty] | 0.03
150 | Потребители прочих отраслей, население | ПС 110 кВ Черская (ПС 140) | 140-03 | ДУ | 20 | [7 empty] | 0.102
| Потребители прочих отраслей, население |  | 140-05 | ДУ | 20 | [7 empty] | 0.013
| Потребители прочих отраслей, население |  | 140-08 | ДУ | 20 | [7 empty] | 0.052
| Потребители прочих отраслей, население |  | 149-10 | ДУ | 20 |  |  |  | 0.008
151 | Потребители прочих отраслей, население | ПС 110 кВ Воронцово (ПС 149) | 149-09 | ДУ | 20 |  |  |  | 0.009
| Потребители прочих отраслей, население |  | 149-03 | ДУ | 20 |  |  |  | 0.205
152 | Потребители прочих отраслей, население | ПС 110 кВ Гривы (ПС 203) | 203-03 | ДУ | 5 |  | 0.0101
| Потребители прочих отраслей, население |  | 203-02 | ДУ | 5 |  | 0.01616
| Потребители прочих отраслей, население |  | 221-07 | ДУ | 5 |  | 0.00404
| Потребители прочих отраслей, население |  | 221-03 | ДУ | 5 |  | 0.01111
153 | Потребители прочих отраслей, население | ПС 110 кВ Рубилово (ПС 221) | 221-04 | ДУ | 5 |  | 0.00707
| Потребители прочих отраслей, население |  | 221-01 | ДУ | 5 |  | 0.0202
| Потребители прочих отраслей, население |  | 371-05 | ДУ | 20 | [5 empty] | 0.013
154 | Потребители прочих отраслей, население | ПС 110 кВ Скуратово (ПС 371) | 371-06 | ДУ | 20 | [5 empty] | 0.053
| Потребители прочих отраслей, население |  | 371-01 | ДУ | 20 | [5 empty] | 0.014
| Потребители прочих отраслей, население |  | 371-03 | ДУ | 20 | [5 empty] | 0.05
155 | Потребители прочих отраслей, население | ПС 110 кВ Беляево (ПС 289) | 289-06 | ДУ | 20 | [5 empty] | 0.039
| Потребители прочих отраслей, население |  | 289-07 | ДУ | 20 | [5 empty] | 0.006
156 | Потребители прочих отраслей, население | ПС 35 кВ Алексеевка (ПС 83) | 83-08 | ДУ | 20 | [5 empty] | 0.011
| Потребители прочих отраслей, население |  | 83-04 | ДУ | 20 | [5 empty] | 0.042
| Потребители прочих отраслей, население |  | 216-01 | ДУ | 5 |  | 0.08383
157 | Потребители прочих отраслей, население | ПС 110 кВ Крюки (ПС 216) | 216-07 | ДУ | 5 |  | 0.16968
| Потребители прочих отраслей, население |  | 216-08 | ДУ | 5 |  | 0.02727
| Потребители прочих отраслей, население |  | 216-10 | ОВБ | 60 |  | 0.038
| Потребители прочих отраслей, население |  | 148-03 | ДУ | 5 | 0.0202
158 | Потребители прочих отраслей, население | ПС 110 кВ Пыталово (ПС 148) | 148-08 | ДУ | 5 | 0.01919
| Потребители прочих отраслей, население |  | 148-11 | ДУ | 5 | 0.03939
| Потребители прочих отраслей, население |  | 288-04 | ДУ | 20 | [6 empty] | 0.01
159 | Потребители прочих отраслей, население | ПС 110 кВ Линово (ПС 288) | 288-01 | ДУ | 20 | [6 empty] | 0.015
| Потребители прочих отраслей, население |  | 288-02 | ДУ | 20 | [6 empty] | 0.022
| Потребители прочих отраслей, население |  | 288-03 | ДУ | 20 | [6 empty] | 0.034
| Потребители прочих отраслей, население |  | 287-06 | ДУ | 20 | [9 empty] | 0.018
160 | Потребители прочих отраслей, население | ПС 110 кВ Гавры (ПС 287) | 287-03 | ДУ | 20 | [9 empty] | 0.008
| Потребители прочих отраслей, население |  | 287-04 | ДУ | 20 | [9 empty] | 0.016
161 | Потребители прочих отраслей, население | ПС 110 кВ Подлипье (ПС 356) | 356-04 | ДУ | 20 | [9 empty] | 0.033
Итого по Восточным ЭС | [5 empty] | 0.07878 | 1.3613 | 0.82076 | 1.4501 | 0.79568 | 1.405 | 0.508 | 1.523 | 0.392 | 0.763
Всего по Псковской энергосистеме | [5 empty] | 13.338 | 6.1984 | 4.1763 | 6.1515 | 3.7105 | 4.5476 | 4.3287 | 5.7473 | 2.6876 | 1.6038
Всего с нарастающим итогом, МВт | [5 empty] | 13.338 | 19.5363 | 23.7127 | 29.8642 | 33.5747 | 38.1222 | 42.451 | 48.1983 | 50.8859 | 52.4897
|  |  |  | Итого до 5 мин |  | 13.338 | 18.8293 | 22.4788 | 24.7608 | 25.0314 | 26.7758 | 26.7758 | 26.7758 | 26.7758 | 26.7758
|  |  |  | Итого от 5 до 20 мин |  | 0 | 0.13606 | 0.25706 | 0.94486 | 2.2998 | 3.6728 | 4.6148 | 6.8783 | 7.7553 | 7.9474
|  |  |  | Итого до 20 мин |  | 13.338 | 18.9653 | 22.7358 | 25.7056 | 27.3312 | 30.4485 | 31.3905 | 33.654 | 34.531 | 34.7232
|  |  |  | Итого от 20 до 60 мин |  | 0 | 0.571 | 0.97683 | 4.1586 | 6.2435 | 7.6737 | 11.0604 | 14.5443 | 16.3549 | 17.7665
|  |  |  | Всего |  | 13.338 | 19.5363 | 23.7127 | 29.8642 | 33.5747 | 38.1222 | 42.451 | 48.1983 | 50.8859 | 52.4897
|  |  |  | Всего с использованием ДУ |  | 13.338 | 16.5955 | 18.8342 | 21.0252 | 21.6035 | 24.0638 | 24.2818 | 24.5427 | 24.5427 | 24.6858

## 04
Раздел 1. Сведения о потреблении электрической мощности, включенном в График временного отключения потребления на 2025-2026 гг., по данным контрольных замеров 17.12.2025 по Псковскому филиалу ПАО "Россети Северо-Запад"
№ п/п | Полное или сокращенное (при наличии) наименование потребителя | Наименование подстанции | Наименование фидера | Способ ввода отключения по графику временного отключения потребления | Время отключения | Номер очереди ограничения (МВт)
[6 empty] | I | II | III | IV | V | VI | VII | VIII | IX | X
1 | 2 | 3 | 4 | 5 | 6 | 7 | 8 | 9 | 10 | 11 | 12 | 13 | 14 | 15 | 16
СеверныеЭС
| ПАО "ПЗМП" |  | ШМРАТ-1,РАТ-2
|  |  | 019-12 | ОП(ПП) | 60 | [7 empty] | 0
1 | Машиностроение и металлообр. | ПС 110 кВ Псков (ПС 53) | 019-23 | ОП(ПП) | 60 | [7 empty] | 0.0128
| Ответственный за электрохозяйство 53-24-72; главный энергетик 793327, дежурный персонал 793-303; 53-24-19, 29-29-10, 79-33-04 |  | 019-05 | ОП(ПП) | 60 | [7 empty] | 0.0444
АО "ПЗ АТС-Т"
2 | Машиностроение и металлообр. | ПС 110 кВ Заводская (ПС 328) | 328-43 | ОП(ПП) | 60 |  |  |  |  | 0
| Генеральный директор73-72-67; дежурный персонал +7-953-240-7660, (8112) 663-657 |  | 328-38
ООО "ПСКОВКАБЕЛЬ"
3 | Прочие отрасли | ПС 110 кВ Льнокомбинат (ПС 73) | 73-01 | ОВБ | 60 | [8 empty] | 0
| ДИРЕКТОР +7-985-474-28-81, +7-911-117-17-84 |  | 73-19 | ОВБ | 60 | [8 empty] | 0.0072
ООО "Энергетическая компания "Сбыт Трейдинг Инновации"(ООО "Орион")
4 | 9-8812-251-13-73, 9-8812-251-32-58 | ПС 110 кВ Псковкирпич (ПС 198) | 198-10 | ОВБ | 60 | [9 empty] | 0
ПАО "АВАР"
| Машиностроение и металлообр. | ПС 110 кВ ЭТЗ (ПС 399) | 399-13 | ОВБ | 60 | [6 empty] | 0.7992
5 | Главный энергетик 66-41-57; 664100; 660797;ГЕНЕРАЛЬНЫЙ ДИРЕКТОР +7911-881-8691, (8112) 664-157
ООО "АЗИМУТ"
| Прочие отрасли | ПС 110 кВ ЭТЗ (ПС 399) | 399-19 | ОВБ | 60 |  |  |  |  | 0.0876
6 | ДИРЕКТОР 793586;+7-953-231-11-14
ООО "КРИОГАЗ-ПСКОВ"
| Прочие отрасли | ПС 110 кВ Северная (ПС 100) | 100-04,100-11 | ОВБ | 60 |  |  |  | 0.554
7 | Генеральный директор 8(8112)29-27-77;ведущий специалист 89811113748
ООО "Племрепродуктор НАЗИЯ"
| сельское хозяйство | ПС 110 кВ Тямша (ПС 253) | 253-08 | ДУ | 5 | [5 empty] | 0.23837
8 | 89113660721,(8112) 440090 |  | 253-09 | ДУ | 5 | [5 empty] | 1.067
ООО "УРАЛЭНЕРГОСБЫТ" (ООО"Келлогг Рус")
| Пищевая | ПС 110 кВ Северная (ПС 100) | 100-07,100-08 | ОП(ПП) | 20 | [7 empty] | 1.1148
9 | 62-31-82;(473)222-93-96;62-32-83; охрана 62-31-58 дежурный персонал 8-964-316-93-94, энер-к 8-964-316-93-84
| АО "НОВОИЗБОРСКИЙ КНМ" | ПС 110 кВ ГИК (ПС 205) | 205-03 | ОП(ПП) | 60 | [6 empty] | 1 | 0.558
10 | Пром. и строит. матер.
дежурный персонал 8-960-222-00-11, 8(81148)97-167
ООО "НЕВСКИЕ ГРАНИ"
| Деревообр.и целл.-бум. | ПС 110 кВ Овсище (ПС 282) | 282-47 | ДУ | 5 |  | 0.60986
11 | Ответственный за электрохозяйство 59-58-31, 8-911-375-19-52
| АО "СТРОИТЕЛЬНАЯ ФИРМА "ДСК" |  | 399-15 | ОП(ПП) | 60 | [7 empty] | 0.0468
12 | Строительство | ПС 110 кВ ЭТЗ (ПС 399) | 399-21 | ОП(ПП) | 60 | [7 empty] | 0.2952
Главный энергетик 753014, дежурный персонал 9113686513, 722732
| ГЕНЕРАЛЬНЫЙ ДИРЕКТОР 724259 | ПС 110 кВ Псков (ПС 53) | 53-69 | ОП(ПП) | 60 | [7 empty] | 0.0588
АО "ПСКОВСКИЙ ЗАВОД АДС"
13 | Машиностроение и металлообр. | ПС 110 кВ Речная (ПС 126) | 126-05 | ОП(ПП) | 60 | [5 empty] | 0.11184
ГЕНЕРАЛЬНЫЙ ДИРЕКТОР 737456, дежурный персонал 794140, 621483
ООО "СКТ ГРУОП(ПП)"
| Машиностроение и металлообр. | ПС 110 кВ Псков (ПС 53) | 019-25 | ОП(ПП) | 60 |  |  |  |  | 0.454
14 | дежурный персонал 8-911-351-34-08 , директор(8482)55-17-77(1182), 79-19-44, 79-19-87 |  | 019-18 | ОП(ПП) | 60 |  |  |  |  | 0.624
| ООО "ЭЛТЕ+" |  | 283-19 | ОП(ПП) | 60 | [8 empty] | 0.1242
15 | Машиностроение и металлообр. | ПС 110 кВ Завеличье (ПС 283) | 283-06 | ОП(ПП) | 60 | [8 empty] | 0.0276
дежурный персонал 563042, 563018
ООО "Лента"
16 | прочие отрасли | ПС 110 кВ Завеличье (ПС 283) | 283-04 | ДУ | 5 |  |  | 0.48233
| Главный инженер 8-931-902-74-53; дежурный персонал 8-921-636-98-09 |  | 282-44 | ОП(ПП) | 60 | [6 empty] | 0.1 | 0.1 | 0.1 | 0.037
ОАО "Псковский гормолзавод"
17 | Пищевая пром-сть | ПС 110 кВ Речная (ПС 126) | 126-02 126-12 | ОП(ПП) | 60 | [6 empty] | 0.174 | 0
дежурный персонал 723204; генеральный директор 724180;753439
ООО "ПСКОВМЯСОПРОМ"
18 | Пищевая пром-ть | ПС 110 кВ Льнокомбинат (ПС 73) | 73-22 | ОП(ПП) | 60 | [6 empty] | 0.26172
главный энергетик 79-35-52, ГЕНЕРАЛЬНЫЙ ДИРЕКТОР 793477, дежурный персонал 89118819999, 793047
ОАО "Автоспецоборудование"
19 | Машиностроение и металлообр. | ПС 110 кВ Псков (ПС 53) | 53-05 | ОП(ПП) | 60 | [7 empty] | 0.057192
главный энергетик 793093; дежурный персонал +79212168224; генеральный директор 720829, 720699
ООО " Псковэнерготранс" (МФТРЦ аквапарк)
20 | Прочие отрасли | ПС 110кВ Радиозаводская(ПС 175) | 175-26 | ОВБ | 60 |  |  |  | 0.56304
Ответственный за электрохозяйство 8-921-504-09-03; ГЕНЕРАЛЬНЫЙ ДИРЕКТОР8-960-225-0503
ООО ПК "ЖБИ-1"
21 | Пром. и строит. матер. | ПС 110 кВ Льнокомбинат (ПС 73) | 73-04 | ОП(ПП) | 20 |  | 0.1 |  |  | 0.1 |  | 0.053 |  |  | 0
дежурный персонал 8-911-366-26-22; ГЕНЕРАЛЬНЫЙ ДИРЕКТОР 8-911-369-19-49, 70-25-00
ОЭЗ ОП(ПП)Т Моглино
22 | прочие отрасли | ПС 110 кВ Моглино (ПС 103) | ВЛ110 Моглинская-1 | ДУ | 5 | 8.7859
| бухгалтерия 68-20-75, ГЕНЕРАЛЬНЫЙ ДИРЕКТОР +7-911-364-06-96 |  | ВЛ110 Моглинская-2
АО "МОСЭНЕРГОСБЫТ"(ТК Леруа Мерлен)
23 | прочие отрасли | ПС 110 кВ Завеличье (ПС 283) | 283-23,283-24 | ДУ | 5 |  | 0.16796
8-921-942-75-79, 8-4822-79-03-83; +7-495-981-98-19
Потребители, отключаемые с центров питания.
| Потребители прочих отраслей, население |  | 282-01 | ОВБ | 60 |  |  |  | 0.0672
| Потребители прочих отраслей, население |  | 282-35 | ОВБ | 60 |  |  |  | 0.324
| Потребители прочих отраслей, население | ПС 110 кВ Овсище (ПС 282) | 282-48 | ОВБ | 60 |  |  |  | 0.342
24 | Потребители прочих отраслей, население |  | 282-32 | ДУ | 5 | 0
| Потребители прочих отраслей, население |  | 282-05 | ОВБ | 60 |  |  |  | 0.0224
| Потребители прочих отраслей, население |  | 282-19 | ОВБ | 60 |  |  |  | 0.128
| Потребители прочих отраслей, население |  | 282-36 | ОВБ | 60 |  |  |  | 0.1662
25 | Потребители прочих отраслей, население | ПС 110 кВ Карамышево (ПС 64) | 64-02 | ДД | 60 | [8 empty] | 0.0302
| Потребители прочих отраслей, население |  | 64-14 | ДД | 60 | [8 empty] | 0.019
| Потребители прочих отраслей, население |  | 74-13 | ДУ | 5 | 0.10026
26 | Потребители прочих отраслей, население | ПС 110 кВ Печоры (ПС 74) | 74-09 | ДУ | 5 | 0.014144
| Потребители прочих отраслей, население |  | 74-14 | ДУ | 5 | 0.04472
| Потребители прочих отраслей, население |  | 74-16 | ДУ | 5 | 0.041772
| Потребители прочих отраслей, население |  | 7-03 | ОП | 5 |  | 0.11315
27 | Потребители прочих отраслей, население | ПС 35 кВ Палкино (ПС 7) | 7-05 | ОП | 5 |  | 0.064688
| Потребители прочих отраслей, население |  | 7-09 | ОП | 5 |  | 0.00312
| Потребители прочих отраслей, население |  | 192-01 | ОП | 5 |  | 0.056472
| Потребители прочих отраслей, население |  | 192-04 | ОП | 5 |  | 0.027248
28 | Потребители прочих отраслей, население | ПС 110 кВ Гдов (ПС 192) | 192-08 | ОП | 5 |  | 0.004784
| Потребители прочих отраслей, население |  | 192-10 | ОП | 5 |  | 0.11882
| Потребители прочих отраслей, население |  | 192-11 | ОП | 5 |  | 0.045552
29 | Потребители прочих отраслей, население | ПС 110 кВ Струги Красные (ПС 61) | 61-09 | ОП | 5 |  | 0.0061493
| Потребители прочих отраслей, население |  | 113-02 | ОП | 5 |  | 0.002288
30 | Потребители прочих отраслей, население | ПС 110 кВ Плюсса (ПС 113) | 113-07 | ОП | 5 |  | 0.3665
| Потребители прочих отраслей, население |  | 113-11 | ОП | 5 |  | 0
31 | Потребители прочих отраслей, население | ПС 35 кВ Чудская (ПС 80) | 80-07 | ОВБ | 60 | [9 empty] | 0.0686
| Потребители прочих отраслей, население |  | 80-09 | ОВБ | 60 | [9 empty] | 0.005
| Потребители прочих отраслей, население |  | 11-04 | ДД | 60 | [9 empty] | 0.0184
32 | Потребители прочих отраслей, население | ПС 35 кВ Лавры (ПС 11) | 11-05 | ДД | 60 | [9 empty] | 0.0594
| Потребители прочих отраслей, население |  | 11-06 | ДД | 60 | [9 empty] | 0.0234
| Потребители прочих отраслей, население |  | 69-03 | ДД | 60 | [8 empty] | 0.1554
| Потребители прочих отраслей, население |  | 69-07 | ДД | 60 | [8 empty] | 0.05835
33 | Потребители прочих отраслей, население | ПС 110 кВ Изборск (ПС 69) | 69-12 | ДД | 60 | [8 empty] | 0.055
| Потребители прочих отраслей, население |  | 69-13 | ДД | 60 | [8 empty] | 0.0774
34 | Потребители прочих отраслей, население | ПС 110 кВ Середка (ПС 138) | 138-05 | ДД | 60 | [8 empty] | 0.1646
| Потребители прочих отраслей, население |  | 138-06 | ДД | 60 | [8 empty] | 0.0658
35 | Потребители прочих отраслей, население | ПС 110 кВ Крипецы (ПС 217) | 217-02 | ОВБ | 60 | [6 empty] | 0.0084
36 | Потребители прочих отраслей, население | ПС 110 кВ Кирово (ПС 385) | 385-02 | ОВБ | 60 | [6 empty] | 0.29
| Потребители прочих отраслей, население |  | 283-18 | ДУ | 5 | 0.30014
| Потребители прочих отраслей, население |  | 283-20 | ДУ | 5 | 0.021216
| Потребители прочих отраслей, население |  | 283-21 | ДУ | 5 | [5 empty] | 0
| Потребители прочих отраслей, население |  | 283-26 | ДУ | 5 | 0.58375
37 | Потребители прочих отраслей, население | ПС 110 кВ Завеличье (ПС 283) | 283-31 | ДУ | 5 | 0.40903
| Потребители прочих отраслей, население |  | 283-38 | ДУ | 5 | 0.028288
| Потребители прочих отраслей, население |  | 283-36 | ДУ | 5 | 0.11731
| Потребители прочих отраслей, население |  | 283-37 | ДУ | 5 | 0
| Потребители прочих отраслей, население |  | 283-39 | ДУ | 5 | 0.29453
| Потребители прочих отраслей, население |  | 399-03 | ДУ | 5 | 0.070512
| Потребители прочих отраслей, население |  | 399-04 | ОВБ | 60 | [6 empty] | 0.0408
38 | Потребители прочих отраслей, население | ПС 110 кВ ЭТЗ (ПС 399) | 399-23 | ОВБ | 60 | [6 empty] | 0.1125
| Потребители прочих отраслей, население |  | 399-24 | ОВБ | 60 | [6 empty] | 0.1188
| Потребители прочих отраслей, население |  | 399-32 | ДУ | 5 | 0.024336
| Потребители прочих отраслей, население |  | 73-09 | ОВБ | 60 | [9 empty] | 0.25308
| Потребители прочих отраслей, население | ПС 110 кВ Льнокомбинат (ПС 73) | 73-14 | ОВБ | 60 | [9 empty] | 0.18432
39 | Потребители прочих отраслей, население |  | 73-21 | ОВБ | 60 | [9 empty] | 0.12924
| Потребители прочих отраслей, население |  | 73-26 | ОВБ | 60 | [9 empty] | 0
| Потребители прочих отраслей, население |  | 328-34 | ОВБ | 60 |  |  |  |  | 0.02088
40 | Потребители прочих отраслей, население | ПС 110 кВ Заводская (ПС 328) | 328-37 | ОВБ | 60 |  |  |  |  | 0.04824
| Потребители прочих отраслей, население |  | 328-40 | ОВБ | 60 |  |  |  |  | 0.07368
| Потребители прочих отраслей, население |  | 53-02 | ОП | 5 |  |  | 0.83978
| Потребители прочих отраслей, население |  | 53-12 | ОП | 5 |  |  | 0
41 | Потребители прочих отраслей, население | ПС 110 кВ Псков (ПС 53) | 53-59 | ОП | 5 |  |  | 0.064896
| Потребители прочих отраслей, население |  | 53-60 | ОП | 5 |  |  | 0.11731
42 | Потребители прочих отраслей, население | ПС 110 кВ Псковкирпич (ПС 198) | 198-14 | ОВБ | 60 | [7 empty] | 0.188
Итого по Северным ЭС | [5 empty] | 10.8359 | 1.6866 | 1.5043 | 2.1668 | 1.4084 | 1.4172 | 2.9584 | 2.476 | 0.88475 | 0.77844
ЮжныеЭС
ООО ХК ВАПК
43 | ПРЕЗИДЕНТ 881153-5-23-58 | ПС 110 кВ В.Луки ФТП (ПС 157) | 157-13 | ОВБ | 60 | [5 empty] | 0.4656
Прочие отрасли
ООО ЭК СТИ
| 9-8812-251-32-58 | ПС 35кВ Демидово(ПС 77) | 77-02 | ОВБ | 60 | [7 empty] | 0.013
44 |  | ПС 110 кВ Кунья (ПС 139) | 139-19 | ОВБ | 60 | [7 empty] | 0.086
прочие отрасли
АО Опытный завод Микрон
45 | ГЕНЕРАЛЬНЫЙ ДИРЕКТОР 88115392950, 88115392986 | ПС 110 кВ ВЗЩА (ПС 348) | 348-19 | ДУ | 5 |  | 1.4726
Машиностроение
ООО Транснефтьэнерго
46 | 8(81153)92667 | ПС 110 кВ ВЗЩА (ПС 348) | 348-52 | ДУ | 5 |  |  | 0.13166
Машиностроение
АО "Транснефть-Верхняя Волга" завод "Транснефтемаш"
| АО "ПЭС" | ПС 110 кВ Рябики (ПС 130) | 130-09 | ОВБ | 60 |  |  | 0.08352
47 | ГЕНЕРАЛЬНЫЙ ДИРЕКТОР (812)334-76-01 ;. 8(81153)38481 | ПС 110 кВ Реостат (ПС 206) | 206-01 | ОВБ | 60 | [6 empty] | 0.31104
| Машиностроение | ПС 110 кВ Реостат (ПС 206) | 206-03 | ОВБ | 60 | [6 empty] | 0
ООО Кабельный завод "АЛЮР"
48 | Машиностроение | ПС 110 кВ ВЗЩА (ПС 348) | 348-32 | ДУ | 5 |  |  |  | 0.70054
г. В. Луки ул. Гоголя 3б тел.организации 8(81153)91786 ;8-4954450197
ОАО Красное знамя
49 | с/хозяйство | ПС 110 кВ Насва (ПС 173) | 173-06 | ОВБ | 60 | [8 empty] | 0.26172
д.Насва Новосокольнический р-он ГЕНЕРАЛЬНЫЙ ДИРЕКТОР 81144-25339, 81144--25-372, +7-911-355-57-15, 8-911-394-90-84
ООО "Велмаш-С"
50 | ГЕНЕРАЛЬНЫЙ ДИРЕКТОР т. 8(81153)32727 | ПС 110 кВ Рябики (ПС 130) | 130-14 | ДУ | 5 | 0.48422
Машиностроение
ОАО Великолукский мясокомбинат
51 | т.8(81153)60887,+79113617671, дежурный персонал +79211109278 | ПС 110 кВ Великие Луки (ПС 70) | 070-06 | ОП(ПП) | 20 |  |  |  |  | 0.11664 |  | 0 | 0 | 0.1
| Пищевая |  | 070-30 | ОП(ПП) | 20 |  |  |  | 0.0812 | 0.5 | 0.5 | 0.8 | 0.8 | 0.8
ООО ВАЗ Импульс
52 | ГЕНЕРАЛЬНЫЙ ДИРЕКТОР т. 8(81153)9-19-55,8(81153)9-29-62 | ПС 110 кВ ВЗЩА (ПС 348) | 348-48 | ДУ | 5 |  |  | 0.85675
Машиностроение
ООО "Ритм-2000"
53 | прочие отрасли | ПС 110 кВ Рябики (ПС 130) | 130-17 | ДУ | 5 | 0.71604
Ответственный за электрохозяйство 8-920-158-7373, 84822360000 доб.120,ГЕНЕРАЛЬНЫЙ ДИРЕКТОР 292426
ООО Великолукский Радиозавод
54 | ГЕНЕРАЛЬНЫЙ ДИРЕКТОР (81153) 68-013, 89113697949, 88115368020, 88115368015 | ПС 110 кВ Рябики (ПС 130) | 130-17 | ДУ | 5 | 0.17272
Машиностроение
ООО База отдыха "Волынь"
55 | ГЕНЕРАЛЬНЫЙ ДИРЕКТОР т.89532438793; дежурный персонал 79113883732 | ПС 110 кВ Пустыньки (ПС 204) | 204-04 | ОП(ПП) | 60 |  |  | 0.05523
прочие отрасли
ООО завод ЖБИ 2
56 | Пром.строит.мат-лов | ПС 110 кВ В.Луки ФТП (ПС 157) | 157-01 | ОВБ | 60 |  |  | 0.06948
ГЕНЕРАЛЬНЫЙ ДИРЕКТОР 5-61-18, 5-88-55
АО "Картонтара"
57 | Деревообраб.пром-ть | ПС 110 кВ Рябики (ПС 130) | 130-24 | ОВБ | 60 |  |  | 0.0306
г. В. Луки ул. Корниенко д.5 ГЕНЕРАЛЬНЫЙ ДИРЕКТОР т.8(81153)73939;89118969365
АО Автоколонна 1121
| Прочие виды транспорта | ПС 110 кВ Рябики (ПС 130) | 130-10 | ОВБ | 60 | [7 empty] | 0.01032
58 | ДИРЕКТОР 881153-3-32-55, 3-03-24, 89113595439
Чистов В.Г.
59 | Прочие отрасли | ПС 110 кВ ВЗЩА (ПС 348) | 348-39 | ОВБ | 60 | [7 empty] | 0.01092
г. Великие Луки , ул. Вокзальная,18 кв7; Руководитель +79113624233
| ООО ВСГЦ | ПС 110 кВ Сиверст (ПС 167) | 167-07 | ОП(ПП) | 60 | [7 empty] | 0.19776
60 | с/хозяйство
| г. В. Луки наб.Лазавицкая, д.15, пом.2003 дежурный персонал т. 8(881153)3-33-60 | ПС 110 кВ Маево (ПС 311) | 311-08 | ОП(ПП) | 60 | [7 empty] | 0.318
ООО ВСК
61 | с/хозяйство | ПС 110 кВ Поречье (ПС 359) | 359-11 | ОП(ПП) | 60 | [7 empty] | 0.0012
| ГЕНЕРАЛЬНЫЙ ДИРЕКТОР 8(81153)3-33-60; дежурный персонал 89113715560 | ПС 110 кВ Маево (ПС 311) | 311-09 | ОП(ПП) | 60 | [7 empty] | 0.0012
ООО "Энергетическая компания "Сбыт Трейдинг Инновации"
62 | прочие отрасли
Ф.9-8812-251-32-58,9-8812-251-13-73
| ЗАО "Великолукский молочный комбинат" | ПС 110 кВ Рябики (ПС 130) | 130-26 | ДУ | 5 |  |  |  | 0.50794
ООО Производственный Центр "Надежда"
63 | Дерев. и целл.-бум. | ПС 110 кВ Опочка (ПС 161) | 161-02 | ОП(ПП) | 60 |  |  |  | 0.03402 |  | 0 |  |  | 0
Опочка, ГЕНЕРАЛЬНЫЙ ДИРЕКТОР тел.89113691971,+7-911-368-95-52; дежурный персонал 89113787054
| ООО "Астар" | ПС 110 кВ Ляпуны (ПС 313) | 313-07 | ОП(ПП) | 60 | [5 empty] | 0.025 |  |  |  | 0
64 | Прочие отрасли | ПС 110 кВ Пустошка (ПС 309) | 309-11 | ОП(ПП) | 60 | [6 empty] | 0.017 |  |  | 0
| Псков, дежурный персонал тел 89819973711 |  | 309-11 | ОП(ПП) | 60 | [7 empty] | 0.008
|  | ПС 110 кВ Себеж (ПС 312) | 312-04 | ОП(ПП) | 60 | [9 empty] | 0.007
|  |  | 312-08 | ОП(ПП) | 60 |  |  |  | 0 |  |  |  |  | 0.012
ООО "Орвис Плюс"
65 | Прочие отрасли | ПС 110 кВ Опочка (ПС 161) | 161-04 | ОП(ПП) | 20 |  | 0.09393 |  | 0 |  | 0
| Опочка, дежурный персонал тел. 89113555205 |  | 161-16 | ОП(ПП) | 20 |  |  | 0.049803 |  | 0
ООО Кожгалантерейная Фабрика "Альянс"
66 | Другие пром.произв. | ПС 110 кВ Опочка (ПС 161) | 161-16 | ОП(ПП) | 60 | [5 empty] | 0.00052 |  |  | 0
Опочка, дежурный персонал +7-921-324-30-42, генеральный директор 881138-2-10-33, 8-812-244-77-50
ООО "РН-Энерго"
67 | Прочие отрасли | ПС 110 кВ Себеж (ПС 312) | 312-08 | ОП(ПП) | 60 | [5 empty] | 0.018 |  |  | 0
ГЕНЕРАЛЬНЫЙ ДИРЕКТОР тел.(495)777-47-42, дежурный персонал (499)576-65-96
ООО "МСК Энерго"
68 | Прочие отрасли | ПС 110 кВ Себеж (ПС 312) | 312-11 | ОП(ПП) | 60 | [7 empty] | 0.015354
начальник департамента по договорной работе (495)745-56-70, дежурный персонал (495)197-77-14; тел.8 (800) 1000911
Потребители, отключаемые с центров питания.
| Потребители прочих отраслей, население | ПС 110 кВ Поречье (ПС 359) | 359-07 | ОВБ | 60 |  |  |  |  | 0.0162
69 | Потребители прочих отраслей, население |  | 359-01 | ОВБ | 60 |  |  |  |  | 0.006
|  |  | 359-02 | ОВБ | 60 |  |  |  |  | 0.02915
| Потребители прочих отраслей, население |  | 359-10 | ОВБ | 60 |  |  |  |  | 0.0198
| Потребители прочих отраслей, население | ПС 110 кВ Переслегино (ПС 236) | 236-01 | ОВБ | 60 |  |  |  |  | 0.0633
70 | Потребители прочих отраслей, население |  | 236-05 | ОВБ | 60 |  |  |  |  | 0.0526
|  |  | 236-10 | ОВБ | 60 |  |  |  |  | 0.1564
| Потребители прочих отраслей, население |  | 236-06 | ОВБ | 60 |  |  |  |  | 0.0621
71 | Потребители прочих отраслей, население | ПС 110 кВ Маево (ПС 311) | 311-02 | ДУ | 5 | 0.0312
| Потребители прочих отраслей, население |  | 311-06 | ДУ | 5 | 0.01248
| Потребители прочих отраслей, население | ПС 110 кВ Невель-1 (ПС 114) | 114-04 | ОП | 5 |  | 0.036036
72 | Потребители прочих отраслей, население |  | 114-15 | ОП | 5 |  | 0.12272
| Потребители прочих отраслей, население |  | 114-21 | ОП | 5 |  | 0.10452
| Потребители прочих отраслей, население | ПС 110 кВ Кунья (ПС 139) | 139-04 | ДУ | 5 | 0.025272
| Потребители прочих отраслей, население |  | 139-05 | ДУ | 5 | 0.051584
73 | Потребители прочих отраслей, население |  | 139-07 | ДУ | 5 | 0.018096
| Потребители прочих отраслей, население |  | 139-09 | ДУ | 5 | 0.070616
| Потребители прочих отраслей, население |  | 139-10 | ДУ | 5 | 0.01404
| Потребители прочих отраслей, население |  | 139-15 | ДУ | 5 | 0
74 | Потребители прочих отраслей, население | ПС 110 кВ В.Луки ФТП (ПС 157) | 157-25 | ДУ | 5 | 0.0073322
| Потребители прочих отраслей, население |  | 157-22 | ДУ | 5 | 0.035443
| Потребители прочих отраслей, население | ПС 110 кВ ВЗЩА (ПС 348) | 348-15 | ДУ | 5 | 0.008736
75 | Потребители прочих отраслей, население |  | 348-08 | ДУ | 5 | 0.13166
| Потребители прочих отраслей, население |  | 348-22 | ДУ | 5 | 0.028704
| Потребители прочих отраслей, население |  | 348-35 | ДУ | 5 | 0.27986
76 | Потребители прочих отраслей, население | ПС 110 кВ Рябики (ПС 130) | 130-02 | ДУ | 5 | 0.19619
| Потребители прочих отраслей, население |  | 130-18 | ДУ | 5 | 0.0208
| Потребители прочих отраслей, население |  | 130-05 | ДУ | 5 | 0.10883
77 | Потребители прочих отраслей, население | ПС 110 кВ Великие Луки (ПС 70) | 070-28 | ОП | 5 |  | 0.11906
78 | Потребители прочих отраслей, население | ПС 110 кВ Булынино (ПС 136) | 136-02 | ДУ | 5 | 0.13478
79 | Потребители прочих отраслей, население | ПС 110 кВ Сиверст (ПС 167) | 167-05 | ОВБ | 60 |  | 0.0485
| Потребители прочих отраслей, население | ПС 110 кВ Недомерки (ПС 286) | 286-02 | ДУ | 5 |  | 0.090688
80 | Потребители прочих отраслей, население |  | 286-03 | ДУ | 5 |  | 0.11939
| Потребители прочих отраслей, население |  | 286-04 | ДУ | 5 |  | 0.080912
81 | Потребители прочих отраслей, население | ПС 35 кВ Борки (ПС 37) | 37-03 | ОВБ | 60 |  |  | 0
| Потребители прочих отраслей, население |  | 37-05 | ОВБ | 60 |  |  | 0.0021
82 | Потребители прочих отраслей, население | ПС 110 кВ Малахово (ПС 507) | 507-03 | ДУ | 5 |  |  | 0.0104
| Потребители прочих отраслей, население |  | 507-05 | ДУ | 5 |  |  | 0.000624
83 | Потребители прочих отраслей, население | ПС 35 кВ Дубрава (ПС 78) | 78-03 | ОВБ | 60 |  |  |  | 0.3471
| Потребители прочих отраслей, население |  | 78-08 | ОВБ | 60 |  |  |  | 0.4476
84 | Потребители прочих отраслей, население | ПС 110 кВ Пустыньки (ПС 204) | 204-01 | ДУ | 5 | 0.012636
| Потребители прочих отраслей, население |  | 204-06 | ДУ | 5 | 0.024752
85 | Потребители прочих отраслей, население | ПС 110 кВ Суханово (ПС 352) | 352-01 | ДУ | 5 | 0.1404
| Потребители прочих отраслей, население |  | 352-04 | ДУ | 5 | 0.12709
86 | Потребители прочих отраслей, население | ПС 110 кВ Насва (ПС 173) | 173-04 | ОВБ | 60 | [7 empty] | 0.1184
| Потребители прочих отраслей, население |  | 285-07 | ОП | 5 |  | 0.011648
87 | Потребители прочих отраслей, население | ПС 110 кВ Красногородск (ПС 285) | 285-03 | ОП | 5 |  | 0.033488
| Потребители прочих отраслей, население |  | 285-08 | ОП | 5 |  | 0.014768
| Потребители прочих отраслей, население |  | 285-04 | ОП | 5 |  | 0.49608
| Потребители прочих отраслей, население |  | 285-12 | ОП | 5 |  | 0.53664
| Потребители прочих отраслей, население |  | 63-04 | ОВБ | 60 | [7 empty] | 0
88 | Потребители прочих отраслей, население | ПС 35 кВ Платишино (ПС 63) | 63-06 | ОВБ | 60 | [7 empty] | 0.0137
| Потребители прочих отраслей, население |  | 63-05 | ОВБ | 60 | [7 empty] | 0
| Потребители прочих отраслей, население |  | 22-03 | ОВБ | 60 | [8 empty] | 0.2484
89 | Потребители прочих отраслей, население | ПС 35 кВ Жавры (ПС 22) | 22-04 | ОВБ | 60 | [8 empty] | 0.0051
| Потребители прочих отраслей, население |  | 22-07 | ОВБ | 60 | [8 empty] | 0.0148
| Потребители прочих отраслей, население |  | 43-03 | ДУ | 20 | [7 empty] | 0
90 | Потребители прочих отраслей, население | ПС 35 кВ Каленидово (ПС 43) | 43-06 | ДУ | 20 | [7 empty] | 0.0336
| Потребители прочих отраслей, население |  | 43-05 | ДУ | 20 | [7 empty] | 0.0008
| Потребители прочих отраслей, население |  | 71-01 | ДУ | 20 | [9 empty] | 0.005
91 | Потребители прочих отраслей, население | ПС 35 кВ Духново (ПС 71) | 71-05 | ДУ | 20 | [9 empty] | 0.0034
| Потребители прочих отраслей, население |  | 71-08 | ДУ | 20 | [9 empty] | 0.0099
| Потребители прочих отраслей, население |  | 71-02 | ДУ | 20 | [9 empty] | 0.0405
| Потребители прочих отраслей, население |  | 71-03 | ДУ | 20 | [9 empty] | 0.0126
| Потребители прочих отраслей, население |  | 161-13 | ДУ | 20 |  |  |  |  | 0.1396
92 | Потребители прочих отраслей, население | ПС 110 кВ Опочка (ПС 161) | 161-05 | ДУ | 20 |  |  |  |  | 0
| Потребители прочих отраслей, население |  | 161-06 | ДУ | 20 |  |  |  |  | 0.1224
| Потребители прочих отраслей, население |  | 313-02 | ДУ | 5 |  | 0.084552
93 | Потребители прочих отраслей, население | ПС 110 кВ Ляпуны (ПС 313) | 313-06 | ДУ | 5 |  | 0.025584
| Потребители прочих отраслей, население |  | 313-03 | ДУ | 5 |  | 0.014976
| Потребители прочих отраслей, население |  | 313-09 | ДУ | 5 |  | 0.009776
| Потребители прочих отраслей, население |  | 41-02 | ДУ | 5 | [5 empty] | 0.066456
94 | Потребители прочих отраслей, население | ПС 35 кВ Шильское (ПС 41) | 41-04 | ДУ | 5 | [5 empty] | 0.031512
| Потребители прочих отраслей, население |  | 41-03 | ДУ | 5 | [5 empty] | 0.32074
| Потребители прочих отраслей, население |  | 41-06 | ДУ | 5 | [5 empty] | 0.046384
95 | Потребители прочих отраслей, население | ПС 110 кВ Мякишево (ПС 372) | 372-02 | ДУ | 20 |  |  |  | 0
| Потребители прочих отраслей, население |  | 372-01 | ДУ | 20 |  |  |  | 0.0562
| Потребители прочих отраслей, население |  | 133-04 | ДД | 60 | [5 empty] | 0.0036
| Потребители прочих отраслей, население |  | 133-05 | ДД | 60 | [5 empty] | 0.0258
| Потребители прочих отраслей, население |  | 133-07 | ДД | 60 | [5 empty] | 0.0402
96 | Потребители прочих отраслей, население | ПС 110 кВ Идрица (ПС 133) | 133-09 | ДД | 60 | [5 empty] | 0.0438
| Потребители прочих отраслей, население |  | 133-16 | ДД | 60 | [5 empty] | 0.005
| Потребители прочих отраслей, население |  | 133-10 | ДД | 60 | [5 empty] | 0.0558
97 | Потребители прочих отраслей, население | ПС 110 кВ Себеж (ПС 312) | 312-02 | ДУ | 5 |  |  | 0.11939
| Потребители прочих отраслей, население |  | 31-02 | ОВБ | 60 | [6 empty] | 0.0242
98 | Потребители прочих отраслей, население | ПС 35 кВ Бояриново (ПС 31) | 31-01 | ОВБ | 60 | [6 empty] | 0.01
99 | Потребители прочих отраслей, население | ПС 35 кВ Максютино (ПС 29) | 29-03 | ДУ | 20 | [7 empty] | 0.0164
| Потребители прочих отраслей, население |  | 29-04 | ДУ | 20 | [7 empty] | 0.0128
| Потребители прочих отраслей, население |  | 309-09 | ДУ | 5 |  |  | 0.074256
100 | Потребители прочих отраслей, население | ПС 110 кВ Пустошка (ПС 309) | 309-10 | ДУ | 5 |  |  | 0.025376
| Потребители прочих отраслей, население |  | 309-03 | ДУ | 5 |  |  | 0.19282
| Потребители прочих отраслей, население |  | 309-04 | ДУ | 5 |  |  | 0.07488
| Потребители прочих отраслей, население |  | 309-06 | ДУ | 5 |  |  | 0.09568
| Потребители прочих отраслей, население |  | 32-03 | ОВБ | 60 | [7 empty] | 0.0408
101 | Потребители прочих отраслей, население | ПС 35 кВ Алоль (ПС 32) | 32-04 | ОВБ | 60 | [7 empty] | 0.09555
| Потребители прочих отраслей, население |  | 32-01 | ОВБ | 60 | [7 empty] | 0.03915
102 | Потребители прочих отраслей, население | ПС 35 кВ Сергейцево (ПС 66) | 66-03 | ОВБ | 60 |  |  |  | 0.0507
103 | Потребители прочих отраслей, население | ПС 35 кВ Криуха (ПС 20) | 20-02 | ОВБ | 60 | [8 empty] | 0.0084
| Потребители прочих отраслей, население |  | 20-03 | ОВБ | 60 | [8 empty] | 0.01515
Итого по Южным ЭС | [5 empty] | 2.8535 | 3.5159 | 1.8726 | 2.2253 | 1.2842 | 1.6484 | 1.1622 | 1.833 | 1.4656 | 0.0784
ВосточныеЭС
ООО Лесозавод «Судома»
104 | Дерев. и целл.-бум.пром. | ПС 110 кВ Судома (ПС 218) | 218-01 | ОП(ПП) | 60 |  | 0.535
дежурный персонал 89118965904; ГЕНЕРАЛЬНЫЙ ДИРЕКТОР +7-911-896-59-04, 8 (81136) 93-082, 8 (812) 332-86-68
ООО "Известпром"
105 | Промышленность | ПС 110 кВ Порхов (ПС 115) | 115-16 | ОП(ПП) | 20 | [6 empty] | 0.071 | 0.071 | 0.071
Порхов; дежурный персонал 8 (81134) 2-21-37; генеральный директор т.8(81134)2-17-32
АО "Металлообрабатывающий завод"
106 | Промышленность | ПС 110 кВ ЗСК (ПС 388) | 388-05 | ОП(ПП) | 60 |  |  | 0.075 |  | 0.075 | 0.075 | 0.075 | 0.075 | 0.075 | 0.075
Дно; дежурный персонал 89118881967;8(81135) 25-9-35
| ОАО "Лужский Абразивный завод" |  | 388-01 | ОП(ПП) | 60 |  |  | 0.069 |  | 0.069 | 0.069 | 0.069 | 0.069 | 0.069 | 0.069
107 | Промышленность | ПС 110 кВ ЗСК (ПС 388) | 388-08,388-09 | ОП(ПП) | 60 |  |  | 0.004 |  | 0.004 | 0.004 | 0.004 | 0.004 | 0.004 | 0.004
Дно; дежурный персонал 8(81372)21264 ГЕНЕРАЛЬНЫЙ ДИРЕКТОР , 8(81372)40860
108 | ФГБУК "ГОСУДАРСТВЕННЫЙ МЕМОРИАЛЬНЫЙ ИСТОРИКО-ЛИТЕРАТУРНЫЙ И ПРИРОДНО-ЛАНДШАФТНЫЙ МУЗЕЙ-ЗАПОВЕДНИК А.С. ПУШКИНА "МИХАЙЛОВСКОЕ" |  | 76-01 | ОП(ПП) | 20 |  |  | 0.069
| прочие отрасли |  | 76-03 | ОП(ПП) | 20 |  |  |  | 0.048
| дежурный персонал (881146)22-641 ДИРЕКТОР т.(881146)22-560 | ПС 110 кВ Пушкинские Горы (ПС 76) | 76-13 | ОП(ПП) | 20 |  |  |  |  | 0.056
|  |  | 76-15 | ОП(ПП) | 20 | [5 empty] | 0.057
ЗАО "Локня-мебель"
109 | деревообрабатывающая промышленность | ПС 110 кВ Локня (ПС 119) | 119-13 | ОП(ПП) | 60 |  |  |  |  | 0.014
дежурный персонал т. 8(81139)21-886
| ГБУ ПО "Псковавтодор" |  | 147-09 | ОП(ПП) | 60 | [7 empty] | 0.007
110 | строительство | ПС 110 кВ Бежаницы (ПС 147) | 147-13 | ОП(ПП) | 60 | [7 empty] | 0.146
дежурный персонал +7-900-993-00-33;директор 8(8112)29-88-02
| ООО "Кабэлк" |  | 284-10 | ОП(ПП) | 60 | [5 empty] | 0.1
111 | машиностроение и металлообработка | ПС 110 кВ Новоржев (ПС 284) | 284-14 | ОП(ПП) | 60 | [7 empty] | 0.187
дежурный персонал т.89517543550 Генеральный директор +7/499/653-64-31
ООО "Локнянский хлебокомбинат"
112 | пищевая промышленность | ПС 110 кВ Локня (ПС 119) | 119-09 | ОП(ПП) | 60 | [5 empty] | 0.017 |  | 0.017
дежурный персонал 8 921 112 3292 ГЕНЕРАЛЬНЫЙ ДИРЕКТОР т.8(81139)21-963, 21-073;
| ООО "ПсковАгроИнвест" |  |  | ОП(ПП) | 60 |  |  |  | 0.026
| Пищевая пром-ть | ПС 110 кВ Полоное (ПС 358) | 358-08 | ОП(ПП) | 60 |  |  |  |  | 0.01
113 | Псковский р-н, д.Соловьи |  |  | ОП(ПП) | 60 | [5 empty] | 0.02
| ГЕНЕРАЛЬНЫЙ ДИРЕКТОР (8112)674-145, (8112)674-110; дежурный персонал (8112) 674-123, 674-336 |  |  | ОП(ПП) | 60 | [6 empty] | 0.003
|  |  |  | ОП(ПП) | 60 | [7 empty] | 0.038
Учреждение отдыха и оздоровления"Пушкиногорье"
114 | прочие отрасли | ПС 110 кВ Пушкинские Горы (ПС 76) | 076-04 | ОП(ПП) | 60 | [5 empty] | 0.145
дежурный персонал 811462-12-26 Директор (46) 2-27-42
Автономная некоммерческая организация Спортивно-оздоровительный центр "Юность"
115 | Прочие отрасли | ПС 110 кВ Остров (ПС 68) | 68-04 | ОВБ | 60 | [5 empty] | 0.05
дежурный персонал тел. 8(81152) 90-112;90-104 -спорт школа
ООО "Транзит-Терминал"
116 | Прочие отрасли тел.8(8112)720013 | ПС 110 кВ Гавры (ПС 287) | 287-05 | ОП(ПП) | 20 | [7 empty] | 0.049 |  | 0.049
| директор 794600, 794699, 794637, 724665; дежурный персонал 8953 240 41 16, 89113501677 |  |  | ОП(ПП) | 20 | [6 empty] | 0.007 |  | 0.007
| ООО "Астар" | ПС 110 кВ Остров (ПС 68) | 68-05 | ОВБ | 60 |  |  |  | 0.014
117 | Прочие отрасли | ПС 363 "СОМ" (ПС 363) | 363-08 | ОВБ | 60 | [6 empty] | 0.028
| Псков, дежурный персонал т.+7-981-997-37-11 | ПС 363 "СОМ" (ПС 363) | 363-08 | ОВБ | 60 | [5 empty] | 0.048
ООО КАМПОТЕКС
118 | Легкая пром. | ПС 110 кВ Остров (ПС 68) | 68-19 | ОП(ПП) | 60 | [5 empty] | 0.001 |  | 0.001 |  | 0.001
Псков, тел.директор 621034, дежурный персонал 89113516171
ООО "РН-Энерго"
119 | Прочие отрасли | ПС 110 кВ Гавры (ПС 287) | 287-05 | ОП(ПП) | 60 | [6 empty] | 0.021 |  |  | 0.021
ГЕНЕРАЛЬНЫЙ ДИРЕКТОР тел. 8(495) 7774742; дежурный персонал 8 (499)576-65-96
| ООО "МСК-Энерго" | ПС 110 кВ Остров (ПС 68) | 68-19 | ОВБ | 60 |  |  | 0.02
120 | Прочие отрасли | ПС 110 кВ Гавры (ПС 287) | 287-05 | ОП(ПП) | 60 |  |  |  | 0.003 |  |  | 0
дежурный персонал (495)745-56-70, 8 (800) 1000911 начальник департамента по договорной работе (495)197-77-14
ООО "Балтия+"
121 | Прочие виды транспорта | ПС 110 кВ Пыталово (ПС 148) | 148-12 | ОП(ПП) | 60 |  |  |  | 0.012 |  |  | 0.012
Пыталово, дежурный персонал 8-921-953-52-35, 8(81147) 2-86-03
Открытое акционерное общество "Лужский Абразивный завод"
122 | Машиностроен. и металлообр. | ПС 110 кВ Остров (ПС 68) | 68-17 | ОВБ | 60 | [7 empty] | 0.256
Остров, ГЕНЕРАЛЬНЫЙ ДИРЕКТОР тел. 8(81372)21264, 8(81372)40860
Потребители, отключаемые с центров питания.
| Потребители прочих отраслей, население |  | 115-01 | ОП | 5 |  |  | 0.1092
| Потребители прочих отраслей, население |  | 115-02 | ОП | 5 |  |  | 0.0468
123 | Потребители прочих отраслей, население | ПС 110 кВ Порхов (ПС 115) | 115-04 | ОП | 5 |  |  | 0.06968
| Потребители прочих отраслей, население |  | 115-09 | ОП | 5 |  |  | 0.09568
| Потребители прочих отраслей, население |  | 115-10 | ОП | 5 |  |  | 0.09672
| Потребители прочих отраслей, население |  | 112-01 | ОВБ | 60 | [7 empty] | 0.085
124 | Потребители прочих отраслей, население | ПС 110 кВ Павы (ПС 112) | 112-03 | ОВБ | 60 | [7 empty] | 0.018
| Потребители прочих отраслей, население |  | 112-04 | ОВБ | 60 | [7 empty] | 0.031
| Потребители прочих отраслей, население |  | 197-01 | ОВБ | 60 | [9 empty] | 0.034
125 | Потребители прочих отраслей, население | ПС 110 кВ Славковичи (ПС 197) | 197-05 | ОВБ | 60 | [9 empty] | 0.009
| Потребители прочих отраслей, население |  | 197-12 | ОВБ | 60 | [9 empty] | 0.02
| Потребители прочих отраслей, население |  | 26-01 | ОВБ | 60 | [9 empty] | 0.02
126 | Потребители прочих отраслей, население | ПС 35 кВ Дубровно (ПС 26) | 26-03 | ОВБ | 60 | [9 empty] | 0.039
| Потребители прочих отраслей, население |  | 26-05 | ОВБ | 60 | [9 empty] | 0.004
127 | Потребители прочих отраслей, население | ПС 110 кВ Хилово (ПС 357) | 357-04 | ОВБ | 60 |  |  |  |  | 0.056
| Потребители прочих отраслей, население |  | 358-04 | ОВБ | 60 |  |  |  |  | 0.011
128 | Потребители прочих отраслей, население | ПС 110 кВ Полоное (ПС 358) | 358-06 | ОВБ | 60 |  |  |  |  | 0.043
| Потребители прочих отраслей, население |  | 59-02 | ОВБ | 60 |  |  |  |  | 0.012
129 | Потребители прочих отраслей, население | ПС 35 кВ Оснюги (ПС 59) | 59-03 | ОВБ | 60 |  |  |  |  | 0.003
| Потребители прочих отраслей, население |  | 12-02 | ДД | 60 | [5 empty] | 0.025
130 | Потребители прочих отраслей, население | ПС 35 кВ Вышгород (ПС 12) | 12-03 | ДД | 60 | [5 empty] | 0.024
| Потребители прочих отраслей, население |  | 12-04 | ДД | 60 | [5 empty] | 0.009
| Потребители прочих отраслей, население |  | 12-05 | ДД | 60 | [5 empty] | 0.017
| Потребители прочих отраслей, население |  | 117-04 | ОП | 5 |  |  |  |  | 0.04472
131 | Потребители прочих отраслей, население | ПС 110 кВ Дедовичи (ПС 117) | 117-08 | ОП | 5 |  |  |  |  | 0.06968
132 | Потребители прочих отраслей, население | ПС 110 кВ Пионерный (ПС 219) | 219-01 | ОВБ | 60 | [8 empty] | 0.158
| Потребители прочих отраслей, население |  | 387-02 | ДД | 60 | [7 empty] | 0.045
133 | Потребители прочих отраслей, население | ПС 110 кВ Пожеревицы (ПС 387) | 387-03 | ДД | 60 | [7 empty] | 0.037
| Потребители прочих отраслей, население |  | 387-05 | ДД | 60 | [7 empty] | 0.032
134 | Потребители прочих отраслей, население | ПС 110 кВ Дно (ПС 116) | 116-01 | ОП | 5 |  |  |  | 0.03432
| Потребители прочих отраслей, население |  | 118-01 | ДУ | 20 | [6 empty] | 0.026
| Потребители прочих отраслей, население |  | 118-02 | ДУ | 20 | [6 empty] | 0.026
| Потребители прочих отраслей, население |  | 118-03 | ДУ | 20 | [6 empty] | 0.009
| Потребители прочих отраслей, население |  | 118-04 | ДУ | 20 | [6 empty] | 0.008
135 | Потребители прочих отраслей, население | ПС 110 кВ Чихачево (ПС 118) | 118-07 | ДУ | 20 | [6 empty] | 0.027
| Потребители прочих отраслей, население |  | 118-08 | ДУ | 20 | [6 empty] | 0.01
| Потребители прочих отраслей, население |  | 118-11 | ДУ | 20 | [6 empty] | 0.009
| Потребители прочих отраслей, население |  | 118-14 | ДУ | 20 | [6 empty] | 0.005
| Потребители прочих отраслей, население |  | 118-15 | ДУ | 20 | [6 empty] | 0.011
| Потребители прочих отраслей, население |  | 147-01 | ДУ | 5 |  |  |  | 0.01456
136 | Потребители прочих отраслей, население |  | 147-03 | ДУ | 5 |  |  |  | 0.02912
| Потребители прочих отраслей, население | ПС 110 кВ Бежаницы (ПС 147) | 147-04 | ДУ | 5 |  |  |  | 0.052
| Потребители прочих отраслей, население |  | 147-05 | ДУ | 5 |  |  |  | 0.01768
| Потребители прочих отраслей, население |  | 147-06 | ДУ | 5 |  |  |  | 0.19032
| Потребители прочих отраслей, население |  | 147-08 | ДУ | 5 |  |  |  | 0.03224
| Потребители прочих отраслей, население |  | 147-16 | ДУ | 5 |  |  |  | 0.0676
| Потребители прочих отраслей, население |  | 200-04 | ДД | 60 | [9 empty] | 0.02
137 | Потребители прочих отраслей, население | ПС 110 кВ Фишнёво (ПС 200) | 200-05 | ДД | 60 | [9 empty] | 0.027
| Потребители прочих отраслей, население |  | 201-01 | ДД | 60 | [9 empty] | 0.042
138 | Потребители прочих отраслей, население | ПС 110 кВ Кудеверь (ПС 201) | 201-03 | ДД | 60 | [9 empty] | 0.045
| Потребители прочих отраслей, население |  | 201-04 | ДД | 60 | [9 empty] | 0.023
| Потребители прочих отраслей, население |  | 201-05 | ДД | 60 | [9 empty] | 0.039
| Потребители прочих отраслей, население |  | 241-02 | ДУ | 5 |  |  |  |  | 0.01768
139 | Потребители прочих отраслей, население |  | 241-05 | ДУ | 5 |  |  |  |  | 0.02288
| Потребители прочих отраслей, население | ПС 110 кВ Крестилово (ПС 241) | 241-06 | ДУ | 5 |  |  |  |  | 0.06448
|  |  | 241-07 | ДУ | 5 |  |  |  |  | 0.00624
| Потребители прочих отраслей, население |  | 241-08 | ДУ | 5 |  |  |  |  | 0.0104
| Потребители прочих отраслей, население |  | 241-09 | ДУ | 5 |  |  |  |  | 0.02392
| Потребители прочих отраслей, население |  | 384-01 | ДД | 60 | [9 empty] | 0.025
140 | Потребители прочих отраслей, население | ПС 110 кВ Поляне (ПС 384) | 384-04 | ДД | 60 | [9 empty] | 0.016
| Потребители прочих отраслей, население |  | 254-01 | ДУ | 5 |  |  |  | 0.03328
| Потребители прочих отраслей, население |  | 254-03 | ДУ | 5 |  |  |  | 0.04264
141 | Потребители прочих отраслей, население | ПС 110 кВ Ашево (ПС 254) | 254-05 | ДУ | 5 |  |  |  | 0.15704
| Потребители прочих отраслей, население |  | 254-06 | ДУ | 5 |  |  |  | 0.04368
| Потребители прочих отраслей, население |  | 254-07 | ДУ | 5 |  |  |  | 0.0312
| Потребители прочих отраслей, население |  | 254-08 | ДУ | 5 |  |  |  | 0.03952
| Потребители прочих отраслей, население | ПС 35 кВ Ратьково (ПС 46) | 46-02 | ОВБ | 60 | [9 empty] | 0.001
142 | Население |  | 46-06 | ОВБ | 60 | [9 empty] | 0.014
| Потребители прочих отраслей, население |  | 119-02 | ДУ | 5 |  |  | 0.0156
| Потребители прочих отраслей, население |  | 119-04 | ДУ | 5 |  |  | 0.01352
| Потребители прочих отраслей, население |  | 119-05 | ДУ | 5 |  |  | 0.02184
143 | Потребители прочих отраслей, население | ПС 110 кВ Локня (ПС 119) | 119-06 | ДУ | 5 |  |  | 0.02288
| Потребители прочих отраслей, население |  | 119-07 | ДУ | 5 |  |  | 0.03224
| Потребители прочих отраслей, население |  | 119-11 | ДУ | 5 |  |  | 0.05304
| Потребители прочих отраслей, население |  | 119-14 | ДУ | 5 |  |  | 0.0052
| Потребители прочих отраслей, население |  | 23-03 | ОВБ | 60 | [9 empty] | 0.001
144 | Потребители прочих отраслей, население | ПС 35 кВ Велье (ПС 23) | 23-05 | ОВБ | 60 | [9 empty] | 0.046
| Потребители прочих отраслей, население |  | 23-06 | ОВБ | 60 | [9 empty] | 0.047
| Потребители прочих отраслей, население |  | 76-06 | ДУ | 5 |  | 0.04264
145 | Потребители прочих отраслей, население | ПС 110 кВ Пушкинские Горы (ПС 76) | 76-08 | ДУ | 5 |  | 0.12688
| Потребители прочих отраслей, население |  | 76-09 | ДУ | 5 |  | 0.078
| Потребители прочих отраслей, население |  | 76-11 | ДУ | 5 |  | 0.13312
| Потребители прочих отраслей, население |  | 76-16 | ДУ | 5 |  | 0.1248
| Потребители прочих отраслей, население |  | 284-01 | ОП | 5 |  |  |  | 0.07384
| Потребители прочих отраслей, население |  | 284-02 | ОП | 5 |  |  |  | 0.02808
| Потребители прочих отраслей, население |  | 284-03 | ОП | 5 |  |  |  | 0.0312
146 | Потребители прочих отраслей, население | ПС 110 кВ Новоржев (ПС 284) | 284-05 | ОП | 5 |  |  |  | 0.07592
| Потребители прочих отраслей, население |  | 284-07 | ОП | 5 |  |  |  | 0.0312
| Потребители прочих отраслей, население |  | 284-08 | ОП | 5 |  |  |  | 0.026
| Потребители прочих отраслей, население |  | 284-09 | ОП | 5 |  |  |  | 0.07384
| Население |  | 24-01 | ДД | 60 | [7 empty] | 0.02
147 | Потребители прочих отраслей, население | ПС 35 кВ Жадрицы (ПС 24) | 24-02 | ДД | 60 | [7 empty] | 0.007
| Потребители прочих отраслей, население |  | 24-08 | ДД | 60 | [7 empty] | 0.012
| Потребители прочих отраслей, население |  | 68-22 | ДУ | 20 |  |  |  |  | 0.003
148 | Потребители прочих отраслей, население | ПС 110 кВ Остров (ПС 68) | 68-15 | ДУ | 20 |  |  |  |  | 0.092
| Потребители прочих отраслей, население |  | 68-14 | ДУ | 20 |  |  |  |  | 0.028
| Потребители прочих отраслей, население |  | 68-18 | ДУ | 20 |  |  |  |  | 0.052
| Потребители прочих отраслей, население |  | 79-07 | ДУ | 20 | [5 empty] | 0.004
| Потребители прочих отраслей, население |  | 79-08 | ДУ | 20 | [5 empty] | 0.021
149 | Потребители прочих отраслей, население | ПС 35 кВ Дружба (ПС 79) | 79-02 | ДУ | 20 | [5 empty] | 0.0351
| Потребители прочих отраслей, население |  | 79-03 | ДУ | 20 | [5 empty] | 0.007
| Потребители прочих отраслей, население |  | 79-01 | ДУ | 20 | [5 empty] | 0.083
| Потребители прочих отраслей, население |  | 140-06 | ДУ | 20 | [7 empty] | 0.033
150 | Потребители прочих отраслей, население | ПС 110 кВ Черская (ПС 140) | 140-03 | ДУ | 20 | [7 empty] | 0.097
| Потребители прочих отраслей, население |  | 140-05 | ДУ | 20 | [7 empty] | 0.013
| Потребители прочих отраслей, население |  | 140-08 | ДУ | 20 | [7 empty] | 0.05
| Потребители прочих отраслей, население |  | 149-10 | ДУ | 20 |  |  |  | 0.009
151 | Потребители прочих отраслей, население | ПС 110 кВ Воронцово (ПС 149) | 149-09 | ДУ | 20 |  |  |  | 0.008
| Потребители прочих отраслей, население |  | 149-03 | ДУ | 20 |  |  |  | 0.203
152 | Потребители прочих отраслей, население | ПС 110 кВ Гривы (ПС 203) | 203-03 | ДУ | 5 |  | 0.0104
| Потребители прочих отраслей, население |  | 203-02 | ДУ | 5 |  | 0.01664
| Потребители прочих отраслей, население |  | 221-07 | ДУ | 5 |  | 0.0052
| Потребители прочих отраслей, население |  | 221-03 | ДУ | 5 |  | 0.01144
153 | Потребители прочих отраслей, население | ПС 110 кВ Рубилово (ПС 221) | 221-04 | ДУ | 5 |  | 0.00728
| Потребители прочих отраслей, население |  | 221-01 | ДУ | 5 |  | 0.01976
| Потребители прочих отраслей, население |  | 371-05 | ДУ | 20 | [5 empty] | 0.013
154 | Потребители прочих отраслей, население | ПС 110 кВ Скуратово (ПС 371) | 371-06 | ДУ | 20 | [5 empty] | 0.055
| Потребители прочих отраслей, население |  | 371-01 | ДУ | 20 | [5 empty] | 0.016
| Потребители прочих отраслей, население |  | 371-03 | ДУ | 20 | [5 empty] | 0.05
155 | Потребители прочих отраслей, население | ПС 110 кВ Беляево (ПС 289) | 289-06 | ДУ | 20 | [5 empty] | 0.04
| Потребители прочих отраслей, население |  | 289-07 | ДУ | 20 | [5 empty] | 0.008
156 | Потребители прочих отраслей, население | ПС 35 кВ Алексеевка (ПС 83) | 83-08 | ДУ | 20 | [5 empty] | 0.011
| Потребители прочих отраслей, население |  | 83-04 | ДУ | 20 | [5 empty] | 0.042
| Потребители прочих отраслей, население |  | 216-01 | ДУ | 5 |  | 0.08528
157 | Потребители прочих отраслей, население | ПС 110 кВ Крюки (ПС 216) | 216-07 | ДУ | 5 |  | 0.17888
| Потребители прочих отраслей, население |  | 216-08 | ДУ | 5 |  | 0.026
| Потребители прочих отраслей, население |  | 216-10 | ОВБ | 60 |  | 0.035
| Потребители прочих отраслей, население |  | 148-03 | ДУ | 5 | 0.0208
158 | Потребители прочих отраслей, население | ПС 110 кВ Пыталово (ПС 148) | 148-08 | ДУ | 5 | 0.0208
| Потребители прочих отраслей, население |  | 148-11 | ДУ | 5 | 0.03952
| Потребители прочих отраслей, население |  | 288-04 | ДУ | 20 | [6 empty] | 0.011
159 | Потребители прочих отраслей, население | ПС 110 кВ Линово (ПС 288) | 288-01 | ДУ | 20 | [6 empty] | 0.014
| Потребители прочих отраслей, население |  | 288-02 | ДУ | 20 | [6 empty] | 0.023
| Потребители прочих отраслей, население |  | 288-03 | ДУ | 20 | [6 empty] | 0.034
| Потребители прочих отраслей, население |  | 287-06 | ДУ | 20 | [9 empty] | 0.018
160 | Потребители прочих отраслей, население | ПС 110 кВ Гавры (ПС 287) | 287-03 | ДУ | 20 | [9 empty] | 0.01
| Потребители прочих отраслей, население |  | 287-04 | ДУ | 20 | [9 empty] | 0.017
161 | Потребители прочих отраслей, население | ПС 110 кВ Подлипье (ПС 356) | 356-04 | ДУ | 20 | [9 empty] | 0.033
Итого по Восточным ЭС | [5 empty] | 0.08112 | 1.4363 | 0.8194 | 1.4483 | 0.788 | 1.0461 | 0.503 | 1.4 | 0.384 | 0.769
Всего по Псковской энергосистеме | [5 empty] | 13.7705 | 6.6388 | 4.1963 | 5.8404 | 3.4806 | 4.1118 | 4.6237 | 5.7089 | 2.7343 | 1.6258
Всего с нарастающим итогом, МВт | [5 empty] | 13.7705 | 20.4094 | 24.6056 | 30.4461 | 33.9267 | 38.0384 | 42.6621 | 48.371 | 51.1053 | 52.7312
|  |  |  | Итого до 5 мин |  | 13.7705 | 19.5969 | 23.2655 | 25.5992 | 25.8592 | 27.6297 | 27.6297 | 27.6297 | 27.6297 | 27.6297
|  |  |  | Итого от 5 до 20 мин |  | 0 | 0.19393 | 0.31273 | 0.71813 | 1.9278 | 2.8699 | 4.0139 | 6.3053 | 7.2833 | 7.4817
|  |  |  | Итого до 20 мин |  | 13.7705 | 19.7909 | 23.5782 | 26.3174 | 27.787 | 30.4996 | 31.6436 | 33.935 | 34.913 | 35.1114
|  |  |  | Итого от 20 до 60 мин |  | 0 | 0.6185 | 1.0274 | 4.1287 | 6.1396 | 7.5388 | 11.0185 | 14.436 | 16.1923 | 17.6198
|  |  |  | Всего |  | 13.7705 | 20.4094 | 24.6056 | 30.4461 | 33.9267 | 38.0384 | 42.6621 | 48.371 | 51.1053 | 52.7312
|  |  |  | Всего с использованием ДУ |  | 13.7705 | 17.3132 | 19.5417 | 21.7772 | 22.3598 | 24.5154 | 24.7284 | 24.985 | 24.985 | 25.1344

## 05
Раздел 1. Сведения о потреблении электрической мощности, включенном в График временного отключения потребления на 2025-2026 гг., по данным контрольных замеров 17.12.2025 по Псковскому филиалу ПАО "Россети Северо-Запад"
№ п/п | Полное или сокращенное (при наличии) наименование потребителя | Наименование подстанции | Наименование фидера | Способ ввода отключения по графику временного отключения потребления | Время отключения | Номер очереди ограничения (МВт)
[6 empty] | I | II | III | IV | V | VI | VII | VIII | IX | X
1 | 2 | 3 | 4 | 5 | 6 | 7 | 8 | 9 | 10 | 11 | 12 | 13 | 14 | 15 | 16
СеверныеЭС
| ПАО "ПЗМП" |  | ШМРАТ-1,РАТ-2
|  |  | 019-12 | ОП(ПП) | 60 | [7 empty] | 0
1 | Машиностроение и металлообр. | ПС 110 кВ Псков (ПС 53) | 019-23 | ОП(ПП) | 60 | [7 empty] | 0.0128
| Ответственный за электрохозяйство 53-24-72; главный энергетик 793327, дежурный персонал 793-303; 53-24-19, 29-29-10, 79-33-04 |  | 019-05 | ОП(ПП) | 60 | [7 empty] | 0.0444
АО "ПЗ АТС-Т"
2 | Машиностроение и металлообр. | ПС 110 кВ Заводская (ПС 328) | 328-43 | ОП(ПП) | 60 |  |  |  |  | 0
| Генеральный директор73-72-67; дежурный персонал +7-953-240-7660, (8112) 663-657 |  | 328-38
ООО "ПСКОВКАБЕЛЬ"
3 | Прочие отрасли | ПС 110 кВ Льнокомбинат (ПС 73) | 73-01 | ОВБ | 60 | [8 empty] | 0
| ДИРЕКТОР +7-985-474-28-81, +7-911-117-17-84 |  | 73-19 | ОВБ | 60 | [8 empty] | 0.0288
ООО "Энергетическая компания "Сбыт Трейдинг Инновации"(ООО "Орион")
4 | 9-8812-251-13-73, 9-8812-251-32-58 | ПС 110 кВ Псковкирпич (ПС 198) | 198-10 | ОВБ | 60 | [9 empty] | 0
ПАО "АВАР"
| Машиностроение и металлообр. | ПС 110 кВ ЭТЗ (ПС 399) | 399-13 | ОВБ | 60 | [6 empty] | 0.864
5 | Главный энергетик 66-41-57; 664100; 660797;ГЕНЕРАЛЬНЫЙ ДИРЕКТОР +7911-881-8691, (8112) 664-157
ООО "АЗИМУТ"
| Прочие отрасли | ПС 110 кВ ЭТЗ (ПС 399) | 399-19 | ОВБ | 60 |  |  |  |  | 0.0896
6 | ДИРЕКТОР 793586;+7-953-231-11-14
ООО "КРИОГАЗ-ПСКОВ"
| Прочие отрасли | ПС 110 кВ Северная (ПС 100) | 100-04,100-11 | ОВБ | 60 |  |  |  | 0.5136
7 | Генеральный директор 8(8112)29-27-77;ведущий специалист 89811113748
ООО "Племрепродуктор НАЗИЯ"
| сельское хозяйство | ПС 110 кВ Тямша (ПС 253) | 253-08 | ДУ | 5 | [5 empty] | 0.23962
8 | 89113660721,(8112) 440090 |  | 253-09 | ДУ | 5 | [5 empty] | 1.0833
ООО "УРАЛЭНЕРГОСБЫТ" (ООО"Келлогг Рус")
| Пищевая | ПС 110 кВ Северная (ПС 100) | 100-07,100-08 | ОП(ПП) | 20 | [7 empty] | 1.0836
9 | 62-31-82;(473)222-93-96;62-32-83; охрана 62-31-58 дежурный персонал 8-964-316-93-94, энер-к 8-964-316-93-84
| АО "НОВОИЗБОРСКИЙ КНМ" | ПС 110 кВ ГИК (ПС 205) | 205-03 | ОП(ПП) | 60 | [6 empty] | 1 | 0.54
10 | Пром. и строит. матер.
дежурный персонал 8-960-222-00-11, 8(81148)97-167
ООО "НЕВСКИЕ ГРАНИ"
| Деревообр.и целл.-бум. | ПС 110 кВ Овсище (ПС 282) | 282-47 | ДУ | 5 |  | 0.58656
11 | Ответственный за электрохозяйство 59-58-31, 8-911-375-19-52
| АО "СТРОИТЕЛЬНАЯ ФИРМА "ДСК" |  | 399-15 | ОП(ПП) | 60 | [7 empty] | 0.0516
12 | Строительство | ПС 110 кВ ЭТЗ (ПС 399) | 399-21 | ОП(ПП) | 60 | [7 empty] | 0.294
Главный энергетик 753014, дежурный персонал 9113686513, 722732
| ГЕНЕРАЛЬНЫЙ ДИРЕКТОР 724259 | ПС 110 кВ Псков (ПС 53) | 53-69 | ОП(ПП) | 60 | [7 empty] | 0.0588
АО "ПСКОВСКИЙ ЗАВОД АДС"
13 | Машиностроение и металлообр. | ПС 110 кВ Речная (ПС 126) | 126-05 | ОП(ПП) | 60 | [5 empty] | 0.14064
ГЕНЕРАЛЬНЫЙ ДИРЕКТОР 737456, дежурный персонал 794140, 621483
ООО "СКТ ГРУОП(ПП)"
| Машиностроение и металлообр. | ПС 110 кВ Псков (ПС 53) | 019-25 | ОП(ПП) | 60 |  |  |  |  | 0.482
14 | дежурный персонал 8-911-351-34-08 , директор(8482)55-17-77(1182), 79-19-44, 79-19-87 |  | 019-18 | ОП(ПП) | 60 |  |  |  |  | 0.638
| ООО "ЭЛТЕ+" |  | 283-19 | ОП(ПП) | 60 | [8 empty] | 0.1338
15 | Машиностроение и металлообр. | ПС 110 кВ Завеличье (ПС 283) | 283-06 | ОП(ПП) | 60 | [8 empty] | 0.0288
дежурный персонал 563042, 563018
ООО "Лента"
16 | прочие отрасли | ПС 110 кВ Завеличье (ПС 283) | 283-04 | ДУ | 5 |  |  | 0.48566
| Главный инженер 8-931-902-74-53; дежурный персонал 8-921-636-98-09 |  | 282-44 | ОП(ПП) | 60 | [6 empty] | 0.1 | 0.1 | 0.1 | 0.047
ОАО "Псковский гормолзавод"
17 | Пищевая пром-сть | ПС 110 кВ Речная (ПС 126) | 126-02 126-12 | ОП(ПП) | 60 | [6 empty] | 0.18 | 0
дежурный персонал 723204; генеральный директор 724180;753439
ООО "ПСКОВМЯСОПРОМ"
18 | Пищевая пром-ть | ПС 110 кВ Льнокомбинат (ПС 73) | 73-22 | ОП(ПП) | 60 | [6 empty] | 0.23868
главный энергетик 79-35-52, ГЕНЕРАЛЬНЫЙ ДИРЕКТОР 793477, дежурный персонал 89118819999, 793047
ОАО "Автоспецоборудование"
19 | Машиностроение и металлообр. | ПС 110 кВ Псков (ПС 53) | 53-05 | ОП(ПП) | 60 | [7 empty] | 0.060864
главный энергетик 793093; дежурный персонал +79212168224; генеральный директор 720829, 720699
ООО " Псковэнерготранс" (МФТРЦ аквапарк)
20 | Прочие отрасли | ПС 110кВ Радиозаводская(ПС 175) | 175-26 | ОВБ | 60 |  |  |  | 0.56088
Ответственный за электрохозяйство 8-921-504-09-03; ГЕНЕРАЛЬНЫЙ ДИРЕКТОР8-960-225-0503
ООО ПК "ЖБИ-1"
21 | Пром. и строит. матер. | ПС 110 кВ Льнокомбинат (ПС 73) | 73-04 | ОП(ПП) | 20 |  | 0.1 |  |  | 0.1 |  | 0.057 |  |  | 0
дежурный персонал 8-911-366-26-22; ГЕНЕРАЛЬНЫЙ ДИРЕКТОР 8-911-369-19-49, 70-25-00
ОЭЗ ОП(ПП)Т Моглино
22 | прочие отрасли | ПС 110 кВ Моглино (ПС 103) | ВЛ110 Моглинская-1 | ДУ | 5 | 8.683
| бухгалтерия 68-20-75, ГЕНЕРАЛЬНЫЙ ДИРЕКТОР +7-911-364-06-96 |  | ВЛ110 Моглинская-2
АО "МОСЭНЕРГОСБЫТ"(ТК Леруа Мерлен)
23 | прочие отрасли | ПС 110 кВ Завеличье (ПС 283) | 283-23,283-24 | ДУ | 5 |  | 0.16713
8-921-942-75-79, 8-4822-79-03-83; +7-495-981-98-19
Потребители, отключаемые с центров питания.
| Потребители прочих отраслей, население |  | 282-01 | ОВБ | 60 |  |  |  | 0.0684
| Потребители прочих отраслей, население |  | 282-35 | ОВБ | 60 |  |  |  | 0.3228
| Потребители прочих отраслей, население | ПС 110 кВ Овсище (ПС 282) | 282-48 | ОВБ | 60 |  |  |  | 0.3528
24 | Потребители прочих отраслей, население |  | 282-32 | ДУ | 5 | 0
| Потребители прочих отраслей, население |  | 282-05 | ОВБ | 60 |  |  |  | 0.0228
| Потребители прочих отраслей, население |  | 282-19 | ОВБ | 60 |  |  |  | 0.144
| Потребители прочих отраслей, население |  | 282-36 | ОВБ | 60 |  |  |  | 0.1518
25 | Потребители прочих отраслей, население | ПС 110 кВ Карамышево (ПС 64) | 64-02 | ДД | 60 | [8 empty] | 0.0318
| Потребители прочих отраслей, население |  | 64-14 | ДД | 60 | [8 empty] | 0.021
| Потребители прочих отраслей, население |  | 74-13 | ДУ | 5 | 0.094432
26 | Потребители прочих отраслей, население | ПС 110 кВ Печоры (ПС 74) | 74-09 | ДУ | 5 | 0.016224
| Потребители прочих отраслей, население |  | 74-14 | ДУ | 5 | 0.042016
| Потребители прочих отраслей, население |  | 74-16 | ДУ | 5 | 0.041484
| Потребители прочих отраслей, население |  | 7-03 | ОП | 5 |  | 0.11752
27 | Потребители прочих отраслей, население | ПС 35 кВ Палкино (ПС 7) | 7-05 | ОП | 5 |  | 0.06396
| Потребители прочих отраслей, население |  | 7-09 | ОП | 5 |  | 0.00312
| Потребители прочих отраслей, население |  | 192-01 | ОП | 5 |  | 0.057304
| Потребители прочих отраслей, население |  | 192-04 | ОП | 5 |  | 0.025376
28 | Потребители прочих отраслей, население | ПС 110 кВ Гдов (ПС 192) | 192-08 | ОП | 5 |  | 0.004368
| Потребители прочих отраслей, население |  | 192-10 | ОП | 5 |  | 0.1182
| Потребители прочих отраслей, население |  | 192-11 | ОП | 5 |  | 0.04784
29 | Потребители прочих отраслей, население | ПС 110 кВ Струги Красные (ПС 61) | 61-09 | ОП | 5 |  | 0.0062109
| Потребители прочих отраслей, население |  | 113-02 | ОП | 5 |  | 0.002288
30 | Потребители прочих отраслей, население | ПС 110 кВ Плюсса (ПС 113) | 113-07 | ОП | 5 |  | 0.31699
| Потребители прочих отраслей, население |  | 113-11 | ОП | 5 |  | 0
31 | Потребители прочих отраслей, население | ПС 35 кВ Чудская (ПС 80) | 80-07 | ОВБ | 60 | [9 empty] | 0.0789
| Потребители прочих отраслей, население |  | 80-09 | ОВБ | 60 | [9 empty] | 0.0048
| Потребители прочих отраслей, население |  | 11-04 | ДД | 60 | [9 empty] | 0.0198
32 | Потребители прочих отраслей, население | ПС 35 кВ Лавры (ПС 11) | 11-05 | ДД | 60 | [9 empty] | 0.0572
| Потребители прочих отраслей, население |  | 11-06 | ДД | 60 | [9 empty] | 0.0234
| Потребители прочих отраслей, население |  | 69-03 | ДД | 60 | [8 empty] | 0.1614
| Потребители прочих отраслей, население |  | 69-07 | ДД | 60 | [8 empty] | 0.06825
33 | Потребители прочих отраслей, население | ПС 110 кВ Изборск (ПС 69) | 69-12 | ДД | 60 | [8 empty] | 0.0502
| Потребители прочих отраслей, население |  | 69-13 | ДД | 60 | [8 empty] | 0.066
34 | Потребители прочих отраслей, население | ПС 110 кВ Середка (ПС 138) | 138-05 | ДД | 60 | [8 empty] | 0.1564
| Потребители прочих отраслей, население |  | 138-06 | ДД | 60 | [8 empty] | 0.0674
35 | Потребители прочих отраслей, население | ПС 110 кВ Крипецы (ПС 217) | 217-02 | ОВБ | 60 | [6 empty] | 0.008
36 | Потребители прочих отраслей, население | ПС 110 кВ Кирово (ПС 385) | 385-02 | ОВБ | 60 | [6 empty] | 0.3046
| Потребители прочих отраслей, население |  | 283-18 | ДУ | 5 | 0.30077
| Потребители прочих отраслей, население |  | 283-20 | ДУ | 5 | 0.021216
| Потребители прочих отраслей, население |  | 283-21 | ДУ | 5 | [5 empty] | 0
| Потребители прочих отраслей, население |  | 283-26 | ДУ | 5 | 0.61932
37 | Потребители прочих отраслей, население | ПС 110 кВ Завеличье (ПС 283) | 283-31 | ДУ | 5 | 0.44741
| Потребители прочих отраслей, население |  | 283-38 | ДУ | 5 | 0.037024
| Потребители прочих отраслей, население |  | 283-36 | ДУ | 5 | 0.1223
| Потребители прочих отраслей, население |  | 283-37 | ДУ | 5 | 0
| Потребители прочих отраслей, население |  | 283-39 | ДУ | 5 | 0.30139
| Потребители прочих отраслей, население |  | 399-03 | ДУ | 5 | 0.072384
| Потребители прочих отраслей, население |  | 399-04 | ОВБ | 60 | [6 empty] | 0.0456
38 | Потребители прочих отраслей, население | ПС 110 кВ ЭТЗ (ПС 399) | 399-23 | ОВБ | 60 | [6 empty] | 0.1062
| Потребители прочих отраслей, население |  | 399-24 | ОВБ | 60 | [6 empty] | 0.1416
| Потребители прочих отраслей, население |  | 399-32 | ДУ | 5 | 0.025584
| Потребители прочих отраслей, население |  | 73-09 | ОВБ | 60 | [9 empty] | 0.25668
| Потребители прочих отраслей, население | ПС 110 кВ Льнокомбинат (ПС 73) | 73-14 | ОВБ | 60 | [9 empty] | 0.22656
39 | Потребители прочих отраслей, население |  | 73-21 | ОВБ | 60 | [9 empty] | 0.13284
| Потребители прочих отраслей, население |  | 73-26 | ОВБ | 60 | [9 empty] | 0.00024
| Потребители прочих отраслей, население |  | 328-34 | ОВБ | 60 |  |  |  |  | 0.02016
40 | Потребители прочих отраслей, население | ПС 110 кВ Заводская (ПС 328) | 328-37 | ОВБ | 60 |  |  |  |  | 0.04896
| Потребители прочих отраслей, население |  | 328-40 | ОВБ | 60 |  |  |  |  | 0.07176
| Потребители прочих отраслей, население |  | 53-02 | ОП | 5 |  |  | 0.84053
| Потребители прочих отраслей, население |  | 53-12 | ОП | 5 |  |  | 0
41 | Потребители прочих отраслей, население | ПС 110 кВ Псков (ПС 53) | 53-59 | ОП | 5 |  |  | 0.064064
| Потребители прочих отраслей, население |  | 53-60 | ОП | 5 |  |  | 0.11762
42 | Потребители прочих отраслей, население | ПС 110 кВ Псковкирпич (ПС 198) | 198-14 | ОВБ | 60 | [7 empty] | 0.2126
Итого по Северным ЭС | [5 empty] | 10.8245 | 1.6169 | 1.5079 | 2.1371 | 1.4505 | 1.4635 | 3.0457 | 2.4587 | 0.91385 | 0.84742
ЮжныеЭС
ООО ХК ВАПК
43 | ПРЕЗИДЕНТ 881153-5-23-58 | ПС 110 кВ В.Луки ФТП (ПС 157) | 157-13 | ОВБ | 60 | [5 empty] | 0.504
Прочие отрасли
ООО ЭК СТИ
| 9-8812-251-32-58 | ПС 35кВ Демидово(ПС 77) | 77-02 | ОВБ | 60 | [7 empty] | 0.009
44 |  | ПС 110 кВ Кунья (ПС 139) | 139-19 | ОВБ | 60 | [7 empty] | 0.083
прочие отрасли
АО Опытный завод Микрон
45 | ГЕНЕРАЛЬНЫЙ ДИРЕКТОР 88115392950, 88115392986 | ПС 110 кВ ВЗЩА (ПС 348) | 348-19 | ДУ | 5 |  | 1.56
Машиностроение
ООО Транснефтьэнерго
46 | 8(81153)92667 | ПС 110 кВ ВЗЩА (ПС 348) | 348-52 | ДУ | 5 |  |  | 0.19157
Машиностроение
АО "Транснефть-Верхняя Волга" завод "Транснефтемаш"
| АО "ПЭС" | ПС 110 кВ Рябики (ПС 130) | 130-09 | ОВБ | 60 |  |  | 0.0861
47 | ГЕНЕРАЛЬНЫЙ ДИРЕКТОР (812)334-76-01 ;. 8(81153)38481 | ПС 110 кВ Реостат (ПС 206) | 206-01 | ОВБ | 60 | [6 empty] | 0.29376
| Машиностроение | ПС 110 кВ Реостат (ПС 206) | 206-03 | ОВБ | 60 | [6 empty] | 0
ООО Кабельный завод "АЛЮР"
48 | Машиностроение | ПС 110 кВ ВЗЩА (ПС 348) | 348-32 | ДУ | 5 |  |  |  | 0.46592
г. В. Луки ул. Гоголя 3б тел.организации 8(81153)91786 ;8-4954450197
ОАО Красное знамя
49 | с/хозяйство | ПС 110 кВ Насва (ПС 173) | 173-06 | ОВБ | 60 | [8 empty] | 0.2502
д.Насва Новосокольнический р-он ГЕНЕРАЛЬНЫЙ ДИРЕКТОР 81144-25339, 81144--25-372, +7-911-355-57-15, 8-911-394-90-84
ООО "Велмаш-С"
50 | ГЕНЕРАЛЬНЫЙ ДИРЕКТОР т. 8(81153)32727 | ПС 110 кВ Рябики (ПС 130) | 130-14 | ДУ | 5 | 0.48672
Машиностроение
ОАО Великолукский мясокомбинат
51 | т.8(81153)60887,+79113617671, дежурный персонал +79211109278 | ПС 110 кВ Великие Луки (ПС 70) | 070-06 | ОП(ПП) | 20 |  |  |  |  | 0.1072 |  | 0 | 0 | 0
| Пищевая |  | 070-30 | ОП(ПП) | 20 |  |  |  | 0.2766 | 0.5 | 0.5 | 0.6 | 0.7 | 0.7
ООО ВАЗ Импульс
52 | ГЕНЕРАЛЬНЫЙ ДИРЕКТОР т. 8(81153)9-19-55,8(81153)9-29-62 | ПС 110 кВ ВЗЩА (ПС 348) | 348-48 | ДУ | 5 |  |  | 0.90324
Машиностроение
ООО "Ритм-2000"
53 | прочие отрасли | ПС 110 кВ Рябики (ПС 130) | 130-17 | ДУ | 5 | 0.7176
Ответственный за электрохозяйство 8-920-158-7373, 84822360000 доб.120,ГЕНЕРАЛЬНЫЙ ДИРЕКТОР 292426
ООО Великолукский Радиозавод
54 | ГЕНЕРАЛЬНЫЙ ДИРЕКТОР (81153) 68-013, 89113697949, 88115368020, 88115368015 | ПС 110 кВ Рябики (ПС 130) | 130-17 | ДУ | 5 | 0.17098
Машиностроение
ООО База отдыха "Волынь"
55 | ГЕНЕРАЛЬНЫЙ ДИРЕКТОР т.89532438793; дежурный персонал 79113883732 | ПС 110 кВ Пустыньки (ПС 204) | 204-04 | ОП(ПП) | 60 |  |  | 0.05289
прочие отрасли
ООО завод ЖБИ 2
56 | Пром.строит.мат-лов | ПС 110 кВ В.Луки ФТП (ПС 157) | 157-01 | ОВБ | 60 |  |  | 0.11388
ГЕНЕРАЛЬНЫЙ ДИРЕКТОР 5-61-18, 5-88-55
АО "Картонтара"
57 | Деревообраб.пром-ть | ПС 110 кВ Рябики (ПС 130) | 130-24 | ОВБ | 60 |  |  | 0.0306
г. В. Луки ул. Корниенко д.5 ГЕНЕРАЛЬНЫЙ ДИРЕКТОР т.8(81153)73939;89118969365
АО Автоколонна 1121
| Прочие виды транспорта | ПС 110 кВ Рябики (ПС 130) | 130-10 | ОВБ | 60 | [7 empty] | 0.01188
58 | ДИРЕКТОР 881153-3-32-55, 3-03-24, 89113595439
Чистов В.Г.
59 | Прочие отрасли | ПС 110 кВ ВЗЩА (ПС 348) | 348-39 | ОВБ | 60 | [7 empty] | 0.01164
г. Великие Луки , ул. Вокзальная,18 кв7; Руководитель +79113624233
| ООО ВСГЦ | ПС 110 кВ Сиверст (ПС 167) | 167-07 | ОП(ПП) | 60 | [7 empty] | 0.20304
60 | с/хозяйство
| г. В. Луки наб.Лазавицкая, д.15, пом.2003 дежурный персонал т. 8(881153)3-33-60 | ПС 110 кВ Маево (ПС 311) | 311-08 | ОП(ПП) | 60 | [7 empty] | 0.3142
ООО ВСК
61 | с/хозяйство | ПС 110 кВ Поречье (ПС 359) | 359-11 | ОП(ПП) | 60 | [7 empty] | 0.0011
| ГЕНЕРАЛЬНЫЙ ДИРЕКТОР 8(81153)3-33-60; дежурный персонал 89113715560 | ПС 110 кВ Маево (ПС 311) | 311-09 | ОП(ПП) | 60 | [7 empty] | 0.0012
ООО "Энергетическая компания "Сбыт Трейдинг Инновации"
62 | прочие отрасли
Ф.9-8812-251-32-58,9-8812-251-13-73
| ЗАО "Великолукский молочный комбинат" | ПС 110 кВ Рябики (ПС 130) | 130-26 | ДУ | 5 |  |  |  | 0.4861
ООО Производственный Центр "Надежда"
63 | Дерев. и целл.-бум. | ПС 110 кВ Опочка (ПС 161) | 161-02 | ОП(ПП) | 60 |  |  |  | 0.02952 |  | 0 |  |  | 0
Опочка, ГЕНЕРАЛЬНЫЙ ДИРЕКТОР тел.89113691971,+7-911-368-95-52; дежурный персонал 89113787054
| ООО "Астар" | ПС 110 кВ Ляпуны (ПС 313) | 313-07 | ОП(ПП) | 60 | [5 empty] | 0.024 |  |  |  | 0
64 | Прочие отрасли | ПС 110 кВ Пустошка (ПС 309) | 309-11 | ОП(ПП) | 60 | [6 empty] | 0.018 |  |  | 0
| Псков, дежурный персонал тел 89819973711 |  | 309-11 | ОП(ПП) | 60 | [7 empty] | 0.008
|  | ПС 110 кВ Себеж (ПС 312) | 312-04 | ОП(ПП) | 60 | [9 empty] | 0.007
|  |  | 312-08 | ОП(ПП) | 60 |  |  |  | 0 |  |  |  |  | 0.01
ООО "Орвис Плюс"
65 | Прочие отрасли | ПС 110 кВ Опочка (ПС 161) | 161-04 | ОП(ПП) | 20 |  | 0.0924 |  | 0 |  | 0
| Опочка, дежурный персонал тел. 89113555205 |  | 161-16 | ОП(ПП) | 20 |  |  | 0.053421 |  | 0
ООО Кожгалантерейная Фабрика "Альянс"
66 | Другие пром.произв. | ПС 110 кВ Опочка (ПС 161) | 161-16 | ОП(ПП) | 60 | [5 empty] | 0.00054 |  |  | 0
Опочка, дежурный персонал +7-921-324-30-42, генеральный директор 881138-2-10-33, 8-812-244-77-50
ООО "РН-Энерго"
67 | Прочие отрасли | ПС 110 кВ Себеж (ПС 312) | 312-08 | ОП(ПП) | 60 | [5 empty] | 0.012 |  |  | 0
ГЕНЕРАЛЬНЫЙ ДИРЕКТОР тел.(495)777-47-42, дежурный персонал (499)576-65-96
ООО "МСК Энерго"
68 | Прочие отрасли | ПС 110 кВ Себеж (ПС 312) | 312-11 | ОП(ПП) | 60 | [7 empty] | 0.014834
начальник департамента по договорной работе (495)745-56-70, дежурный персонал (495)197-77-14; тел.8 (800) 1000911
Потребители, отключаемые с центров питания.
| Потребители прочих отраслей, население | ПС 110 кВ Поречье (ПС 359) | 359-07 | ОВБ | 60 |  |  |  |  | 0.0178
69 | Потребители прочих отраслей, население |  | 359-01 | ОВБ | 60 |  |  |  |  | 0.007
|  |  | 359-02 | ОВБ | 60 |  |  |  |  | 0.02785
| Потребители прочих отраслей, население |  | 359-10 | ОВБ | 60 |  |  |  |  | 0.0198
| Потребители прочих отраслей, население | ПС 110 кВ Переслегино (ПС 236) | 236-01 | ОВБ | 60 |  |  |  |  | 0.0681
70 | Потребители прочих отраслей, население |  | 236-05 | ОВБ | 60 |  |  |  |  | 0.055
|  |  | 236-10 | ОВБ | 60 |  |  |  |  | 0.1708
| Потребители прочих отраслей, население |  | 236-06 | ОВБ | 60 |  |  |  |  | 0.0666
71 | Потребители прочих отраслей, население | ПС 110 кВ Маево (ПС 311) | 311-02 | ДУ | 5 | 0.031408
| Потребители прочих отраслей, население |  | 311-06 | ДУ | 5 | 0.013104
| Потребители прочих отраслей, население | ПС 110 кВ Невель-1 (ПС 114) | 114-04 | ОП | 5 |  | 0.036348
72 | Потребители прочих отраслей, население |  | 114-15 | ОП | 5 |  | 0.13354
| Потребители прочих отраслей, население |  | 114-21 | ОП | 5 |  | 0.10265
| Потребители прочих отраслей, население | ПС 110 кВ Кунья (ПС 139) | 139-04 | ДУ | 5 | 0.024024
| Потребители прочих отраслей, население |  | 139-05 | ДУ | 5 | 0.059488
73 | Потребители прочих отраслей, население |  | 139-07 | ДУ | 5 | 0.018408
| Потребители прочих отраслей, население |  | 139-09 | ДУ | 5 | 0.07332
| Потребители прочих отраслей, население |  | 139-10 | ДУ | 5 | 0.01352
| Потребители прочих отраслей, население |  | 139-15 | ДУ | 5 | 0
74 | Потребители прочих отраслей, население | ПС 110 кВ В.Луки ФТП (ПС 157) | 157-25 | ДУ | 5 | 0.0074795
| Потребители прочих отраслей, население |  | 157-22 | ДУ | 5 | 0.041933
| Потребители прочих отраслей, население | ПС 110 кВ ВЗЩА (ПС 348) | 348-15 | ДУ | 5 | 0.009984
75 | Потребители прочих отраслей, население |  | 348-08 | ДУ | 5 | 0.19157
| Потребители прочих отраслей, население |  | 348-22 | ДУ | 5 | 0.028288
| Потребители прочих отраслей, население |  | 348-35 | ДУ | 5 | 0.27581
76 | Потребители прочих отраслей, население | ПС 110 кВ Рябики (ПС 130) | 130-02 | ДУ | 5 | 0.21491
| Потребители прочих отраслей, население |  | 130-18 | ДУ | 5 | 0.020384
| Потребители прочих отраслей, население |  | 130-05 | ДУ | 5 | 0.11906
77 | Потребители прочих отраслей, население | ПС 110 кВ Великие Луки (ПС 70) | 070-28 | ОП | 5 |  | 0.1228
78 | Потребители прочих отраслей, население | ПС 110 кВ Булынино (ПС 136) | 136-02 | ДУ | 5 | 0.13572
79 | Потребители прочих отраслей, население | ПС 110 кВ Сиверст (ПС 167) | 167-05 | ОВБ | 60 |  | 0.049
| Потребители прочих отраслей, население | ПС 110 кВ Недомерки (ПС 286) | 286-02 | ДУ | 5 |  | 0.093392
80 | Потребители прочих отраслей, население |  | 286-03 | ДУ | 5 |  | 0.1508
| Потребители прочих отраслей, население |  | 286-04 | ДУ | 5 |  | 0.091936
81 | Потребители прочих отраслей, население | ПС 35 кВ Борки (ПС 37) | 37-03 | ОВБ | 60 |  |  | 0
| Потребители прочих отраслей, население |  | 37-05 | ОВБ | 60 |  |  | 0.0018
82 | Потребители прочих отраслей, население | ПС 110 кВ Малахово (ПС 507) | 507-03 | ДУ | 5 |  |  | 0.012688
| Потребители прочих отраслей, население |  | 507-05 | ДУ | 5 |  |  | 0.000832
83 | Потребители прочих отраслей, население | ПС 35 кВ Дубрава (ПС 78) | 78-03 | ОВБ | 60 |  |  |  | 0.3759
| Потребители прочих отраслей, население |  | 78-08 | ОВБ | 60 |  |  |  | 0.5127
84 | Потребители прочих отраслей, население | ПС 110 кВ Пустыньки (ПС 204) | 204-01 | ДУ | 5 | 0.01248
| Потребители прочих отраслей, население |  | 204-06 | ДУ | 5 | 0.021424
85 | Потребители прочих отраслей, население | ПС 110 кВ Суханово (ПС 352) | 352-01 | ДУ | 5 | 0.14664
| Потребители прочих отраслей, население |  | 352-04 | ДУ | 5 | 0.13062
86 | Потребители прочих отраслей, население | ПС 110 кВ Насва (ПС 173) | 173-04 | ОВБ | 60 | [7 empty] | 0.1286
| Потребители прочих отраслей, население |  | 285-07 | ОП | 5 |  | 0.011232
87 | Потребители прочих отраслей, население | ПС 110 кВ Красногородск (ПС 285) | 285-03 | ОП | 5 |  | 0.036608
| Потребители прочих отраслей, население |  | 285-08 | ОП | 5 |  | 0.018096
| Потребители прочих отраслей, население |  | 285-04 | ОП | 5 |  | 0.49858
| Потребители прочих отраслей, население |  | 285-12 | ОП | 5 |  | 0.54787
| Потребители прочих отраслей, население |  | 63-04 | ОВБ | 60 | [7 empty] | 0
88 | Потребители прочих отраслей, население | ПС 35 кВ Платишино (ПС 63) | 63-06 | ОВБ | 60 | [7 empty] | 0.0165
| Потребители прочих отраслей, население |  | 63-05 | ОВБ | 60 | [7 empty] | 0
| Потребители прочих отраслей, население |  | 22-03 | ОВБ | 60 | [8 empty] | 0.2606
89 | Потребители прочих отраслей, население | ПС 35 кВ Жавры (ПС 22) | 22-04 | ОВБ | 60 | [8 empty] | 0.0054
| Потребители прочих отраслей, население |  | 22-07 | ОВБ | 60 | [8 empty] | 0.0142
| Потребители прочих отраслей, население |  | 43-03 | ДУ | 20 | [7 empty] | 0
90 | Потребители прочих отраслей, население | ПС 35 кВ Каленидово (ПС 43) | 43-06 | ДУ | 20 | [7 empty] | 0.034
| Потребители прочих отраслей, население |  | 43-05 | ДУ | 20 | [7 empty] | 0.001
| Потребители прочих отраслей, население |  | 71-01 | ДУ | 20 | [9 empty] | 0.0046
91 | Потребители прочих отраслей, население | ПС 35 кВ Духново (ПС 71) | 71-05 | ДУ | 20 | [9 empty] | 0.0038
| Потребители прочих отраслей, население |  | 71-08 | ДУ | 20 | [9 empty] | 0.0089
| Потребители прочих отраслей, население |  | 71-02 | ДУ | 20 | [9 empty] | 0.04545
| Потребители прочих отраслей, население |  | 71-03 | ДУ | 20 | [9 empty] | 0.017
| Потребители прочих отраслей, население |  | 161-13 | ДУ | 20 |  |  |  |  | 0.1371
92 | Потребители прочих отраслей, население | ПС 110 кВ Опочка (ПС 161) | 161-05 | ДУ | 20 |  |  |  |  | 0
| Потребители прочих отраслей, население |  | 161-06 | ДУ | 20 |  |  |  |  | 0.1224
| Потребители прочих отраслей, население |  | 313-02 | ДУ | 5 |  | 0.084552
93 | Потребители прочих отраслей, население | ПС 110 кВ Ляпуны (ПС 313) | 313-06 | ДУ | 5 |  | 0.025584
| Потребители прочих отраслей, население |  | 313-03 | ДУ | 5 |  | 0.016224
| Потребители прочих отраслей, население |  | 313-09 | ДУ | 5 |  | 0.009984
| Потребители прочих отраслей, население |  | 41-02 | ДУ | 5 | [5 empty] | 0.06552
94 | Потребители прочих отраслей, население | ПС 35 кВ Шильское (ПС 41) | 41-04 | ДУ | 5 | [5 empty] | 0.03198
| Потребители прочих отраслей, население |  | 41-03 | ДУ | 5 | [5 empty] | 0.32011
| Потребители прочих отраслей, население |  | 41-06 | ДУ | 5 | [5 empty] | 0.054288
95 | Потребители прочих отраслей, население | ПС 110 кВ Мякишево (ПС 372) | 372-02 | ДУ | 20 |  |  |  | 0
| Потребители прочих отраслей, население |  | 372-01 | ДУ | 20 |  |  |  | 0.058
| Потребители прочих отраслей, население |  | 133-04 | ДД | 60 | [5 empty] | 0.0044
| Потребители прочих отраслей, население |  | 133-05 | ДД | 60 | [5 empty] | 0.0294
| Потребители прочих отраслей, население |  | 133-07 | ДД | 60 | [5 empty] | 0.03975
96 | Потребители прочих отраслей, население | ПС 110 кВ Идрица (ПС 133) | 133-09 | ДД | 60 | [5 empty] | 0.0423
| Потребители прочих отраслей, население |  | 133-16 | ДД | 60 | [5 empty] | 0.0054
| Потребители прочих отраслей, население |  | 133-10 | ДД | 60 | [5 empty] | 0.0518
97 | Потребители прочих отраслей, население | ПС 110 кВ Себеж (ПС 312) | 312-02 | ДУ | 5 |  |  | 0.11658
| Потребители прочих отраслей, население |  | 31-02 | ОВБ | 60 | [6 empty] | 0.0265
98 | Потребители прочих отраслей, население | ПС 35 кВ Бояриново (ПС 31) | 31-01 | ОВБ | 60 | [6 empty] | 0.0091
99 | Потребители прочих отраслей, население | ПС 35 кВ Максютино (ПС 29) | 29-03 | ДУ | 20 | [7 empty] | 0.0164
| Потребители прочих отраслей, население |  | 29-04 | ДУ | 20 | [7 empty] | 0.0134
| Потребители прочих отраслей, население |  | 309-09 | ДУ | 5 |  |  | 0.077792
100 | Потребители прочих отраслей, население | ПС 110 кВ Пустошка (ПС 309) | 309-10 | ДУ | 5 |  |  | 0.028704
| Потребители прочих отраслей, население |  | 309-03 | ДУ | 5 |  |  | 0.1872
| Потребители прочих отраслей, население |  | 309-04 | ДУ | 5 |  |  | 0.069888
| Потребители прочих отраслей, население |  | 309-06 | ДУ | 5 |  |  | 0.09672
| Потребители прочих отраслей, население |  | 32-03 | ОВБ | 60 | [7 empty] | 0.03795
101 | Потребители прочих отраслей, население | ПС 35 кВ Алоль (ПС 32) | 32-04 | ОВБ | 60 | [7 empty] | 0.0912
| Потребители прочих отраслей, население |  | 32-01 | ОВБ | 60 | [7 empty] | 0.0402
102 | Потребители прочих отраслей, население | ПС 35 кВ Сергейцево (ПС 66) | 66-03 | ОВБ | 60 |  |  |  | 0.0588
103 | Потребители прочих отраслей, население | ПС 35 кВ Криуха (ПС 20) | 20-02 | ОВБ | 60 | [8 empty] | 0.0085
| Потребители прочих отраслей, население |  | 20-03 | ОВБ | 60 | [8 empty] | 0.0135
Итого по Южным ЭС | [5 empty] | 2.9649 | 3.6816 | 2.0239 | 2.2635 | 1.2997 | 1.6855 | 0.94736 | 1.7371 | 1.2624 | 0.08675
ВосточныеЭС
ООО Лесозавод «Судома»
104 | Дерев. и целл.-бум.пром. | ПС 110 кВ Судома (ПС 218) | 218-01 | ОП(ПП) | 60 |  | 0.507
дежурный персонал 89118965904; ГЕНЕРАЛЬНЫЙ ДИРЕКТОР +7-911-896-59-04, 8 (81136) 93-082, 8 (812) 332-86-68
ООО "Известпром"
105 | Промышленность | ПС 110 кВ Порхов (ПС 115) | 115-16 | ОП(ПП) | 20 | [6 empty] | 0.073 | 0.073 | 0.073
Порхов; дежурный персонал 8 (81134) 2-21-37; генеральный директор т.8(81134)2-17-32
АО "Металлообрабатывающий завод"
106 | Промышленность | ПС 110 кВ ЗСК (ПС 388) | 388-05 | ОП(ПП) | 60 |  |  | 0.064 |  | 0.064 | 0.064 | 0.064 | 0.064 | 0.064 | 0.064
Дно; дежурный персонал 89118881967;8(81135) 25-9-35
| ОАО "Лужский Абразивный завод" |  | 388-01 | ОП(ПП) | 60 |  |  | 0.082 |  | 0.082 | 0.082 | 0.082 | 0.082 | 0.082 | 0.082
107 | Промышленность | ПС 110 кВ ЗСК (ПС 388) | 388-08,388-09 | ОП(ПП) | 60 |  |  | 0.004 |  | 0.004 | 0.004 | 0.004 | 0.004 | 0.004 | 0.004
Дно; дежурный персонал 8(81372)21264 ГЕНЕРАЛЬНЫЙ ДИРЕКТОР , 8(81372)40860
108 | ФГБУК "ГОСУДАРСТВЕННЫЙ МЕМОРИАЛЬНЫЙ ИСТОРИКО-ЛИТЕРАТУРНЫЙ И ПРИРОДНО-ЛАНДШАФТНЫЙ МУЗЕЙ-ЗАПОВЕДНИК А.С. ПУШКИНА "МИХАЙЛОВСКОЕ" |  | 76-01 | ОП(ПП) | 20 |  |  | 0.069
| прочие отрасли |  | 76-03 | ОП(ПП) | 20 |  |  |  | 0.048
| дежурный персонал (881146)22-641 ДИРЕКТОР т.(881146)22-560 | ПС 110 кВ Пушкинские Горы (ПС 76) | 76-13 | ОП(ПП) | 20 |  |  |  |  | 0.056
|  |  | 76-15 | ОП(ПП) | 20 | [5 empty] | 0.057
ЗАО "Локня-мебель"
109 | деревообрабатывающая промышленность | ПС 110 кВ Локня (ПС 119) | 119-13 | ОП(ПП) | 60 |  |  |  |  | 0.014
дежурный персонал т. 8(81139)21-886
| ГБУ ПО "Псковавтодор" |  | 147-09 | ОП(ПП) | 60 | [7 empty] | 0.007
110 | строительство | ПС 110 кВ Бежаницы (ПС 147) | 147-13 | ОП(ПП) | 60 | [7 empty] | 0.146
дежурный персонал +7-900-993-00-33;директор 8(8112)29-88-02
| ООО "Кабэлк" |  | 284-10 | ОП(ПП) | 60 | [5 empty] | 0.099
111 | машиностроение и металлообработка | ПС 110 кВ Новоржев (ПС 284) | 284-14 | ОП(ПП) | 60 | [7 empty] | 0.174
дежурный персонал т.89517543550 Генеральный директор +7/499/653-64-31
ООО "Локнянский хлебокомбинат"
112 | пищевая промышленность | ПС 110 кВ Локня (ПС 119) | 119-09 | ОП(ПП) | 60 | [5 empty] | 0.017 |  | 0.017
дежурный персонал 8 921 112 3292 ГЕНЕРАЛЬНЫЙ ДИРЕКТОР т.8(81139)21-963, 21-073;
| ООО "ПсковАгроИнвест" |  |  | ОП(ПП) | 60 |  |  |  | 0.026
| Пищевая пром-ть | ПС 110 кВ Полоное (ПС 358) | 358-08 | ОП(ПП) | 60 |  |  |  |  | 0.012
113 | Псковский р-н, д.Соловьи |  |  | ОП(ПП) | 60 | [5 empty] | 0.02
| ГЕНЕРАЛЬНЫЙ ДИРЕКТОР (8112)674-145, (8112)674-110; дежурный персонал (8112) 674-123, 674-336 |  |  | ОП(ПП) | 60 | [6 empty] | 0.002
|  |  |  | ОП(ПП) | 60 | [7 empty] | 0.039
Учреждение отдыха и оздоровления"Пушкиногорье"
114 | прочие отрасли | ПС 110 кВ Пушкинские Горы (ПС 76) | 076-04 | ОП(ПП) | 60 | [5 empty] | 0.145
дежурный персонал 811462-12-26 Директор (46) 2-27-42
Автономная некоммерческая организация Спортивно-оздоровительный центр "Юность"
115 | Прочие отрасли | ПС 110 кВ Остров (ПС 68) | 68-04 | ОВБ | 60 | [5 empty] | 0.05
дежурный персонал тел. 8(81152) 90-112;90-104 -спорт школа
ООО "Транзит-Терминал"
116 | Прочие отрасли тел.8(8112)720013 | ПС 110 кВ Гавры (ПС 287) | 287-05 | ОП(ПП) | 20 | [7 empty] | 0.049 |  | 0.049
| директор 794600, 794699, 794637, 724665; дежурный персонал 8953 240 41 16, 89113501677 |  |  | ОП(ПП) | 20 | [6 empty] | 0.007 |  | 0.007
| ООО "Астар" | ПС 110 кВ Остров (ПС 68) | 68-05 | ОВБ | 60 |  |  |  | 0.014
117 | Прочие отрасли | ПС 363 "СОМ" (ПС 363) | 363-08 | ОВБ | 60 | [6 empty] | 0.028
| Псков, дежурный персонал т.+7-981-997-37-11 | ПС 363 "СОМ" (ПС 363) | 363-08 | ОВБ | 60 | [5 empty] | 0.048
ООО КАМПОТЕКС
118 | Легкая пром. | ПС 110 кВ Остров (ПС 68) | 68-19 | ОП(ПП) | 60 | [5 empty] | 0.001 |  | 0.001 |  | 0.001
Псков, тел.директор 621034, дежурный персонал 89113516171
ООО "РН-Энерго"
119 | Прочие отрасли | ПС 110 кВ Гавры (ПС 287) | 287-05 | ОП(ПП) | 60 | [6 empty] | 0.021 |  |  | 0.021
ГЕНЕРАЛЬНЫЙ ДИРЕКТОР тел. 8(495) 7774742; дежурный персонал 8 (499)576-65-96
| ООО "МСК-Энерго" | ПС 110 кВ Остров (ПС 68) | 68-19 | ОВБ | 60 |  |  | 0.02
120 | Прочие отрасли | ПС 110 кВ Гавры (ПС 287) | 287-05 | ОП(ПП) | 60 |  |  |  | 0.003 |  |  | 0
дежурный персонал (495)745-56-70, 8 (800) 1000911 начальник департамента по договорной работе (495)197-77-14
ООО "Балтия+"
121 | Прочие виды транспорта | ПС 110 кВ Пыталово (ПС 148) | 148-12 | ОП(ПП) | 60 |  |  |  | 0.012 |  |  | 0.012
Пыталово, дежурный персонал 8-921-953-52-35, 8(81147) 2-86-03
Открытое акционерное общество "Лужский Абразивный завод"
122 | Машиностроен. и металлообр. | ПС 110 кВ Остров (ПС 68) | 68-17 | ОВБ | 60 | [7 empty] | 0.234
Остров, ГЕНЕРАЛЬНЫЙ ДИРЕКТОР тел. 8(81372)21264, 8(81372)40860
Потребители, отключаемые с центров питания.
| Потребители прочих отраслей, население |  | 115-01 | ОП | 5 |  |  | 0.11024
| Потребители прочих отраслей, население |  | 115-02 | ОП | 5 |  |  | 0.04576
123 | Потребители прочих отраслей, население | ПС 110 кВ Порхов (ПС 115) | 115-04 | ОП | 5 |  |  | 0.0676
| Потребители прочих отраслей, население |  | 115-09 | ОП | 5 |  |  | 0.09464
| Потребители прочих отраслей, население |  | 115-10 | ОП | 5 |  |  | 0.10088
| Потребители прочих отраслей, население |  | 112-01 | ОВБ | 60 | [7 empty] | 0.082
124 | Потребители прочих отраслей, население | ПС 110 кВ Павы (ПС 112) | 112-03 | ОВБ | 60 | [7 empty] | 0.019
| Потребители прочих отраслей, население |  | 112-04 | ОВБ | 60 | [7 empty] | 0.039
| Потребители прочих отраслей, население |  | 197-01 | ОВБ | 60 | [9 empty] | 0.037
125 | Потребители прочих отраслей, население | ПС 110 кВ Славковичи (ПС 197) | 197-05 | ОВБ | 60 | [9 empty] | 0.007
| Потребители прочих отраслей, население |  | 197-12 | ОВБ | 60 | [9 empty] | 0.019
| Потребители прочих отраслей, население |  | 26-01 | ОВБ | 60 | [9 empty] | 0.02
126 | Потребители прочих отраслей, население | ПС 35 кВ Дубровно (ПС 26) | 26-03 | ОВБ | 60 | [9 empty] | 0.04
| Потребители прочих отраслей, население |  | 26-05 | ОВБ | 60 | [9 empty] | 0.006
127 | Потребители прочих отраслей, население | ПС 110 кВ Хилово (ПС 357) | 357-04 | ОВБ | 60 |  |  |  |  | 0.056
| Потребители прочих отраслей, население |  | 358-04 | ОВБ | 60 |  |  |  |  | 0.014
128 | Потребители прочих отраслей, население | ПС 110 кВ Полоное (ПС 358) | 358-06 | ОВБ | 60 |  |  |  |  | 0.044
| Потребители прочих отраслей, население |  | 59-02 | ОВБ | 60 |  |  |  |  | 0.012
129 | Потребители прочих отраслей, население | ПС 35 кВ Оснюги (ПС 59) | 59-03 | ОВБ | 60 |  |  |  |  | 0.003
| Потребители прочих отраслей, население |  | 12-02 | ДД | 60 | [5 empty] | 0.024
130 | Потребители прочих отраслей, население | ПС 35 кВ Вышгород (ПС 12) | 12-03 | ДД | 60 | [5 empty] | 0.025
| Потребители прочих отраслей, население |  | 12-04 | ДД | 60 | [5 empty] | 0.024
| Потребители прочих отраслей, население |  | 12-05 | ДД | 60 | [5 empty] | 0.017
| Потребители прочих отраслей, население |  | 117-04 | ОП | 5 |  |  |  |  | 0.04888
131 | Потребители прочих отраслей, население | ПС 110 кВ Дедовичи (ПС 117) | 117-08 | ОП | 5 |  |  |  |  | 0.07176
132 | Потребители прочих отраслей, население | ПС 110 кВ Пионерный (ПС 219) | 219-01 | ОВБ | 60 | [8 empty] | 0.176
| Потребители прочих отраслей, население |  | 387-02 | ДД | 60 | [7 empty] | 0.045
133 | Потребители прочих отраслей, население | ПС 110 кВ Пожеревицы (ПС 387) | 387-03 | ДД | 60 | [7 empty] | 0.036
| Потребители прочих отраслей, население |  | 387-05 | ДД | 60 | [7 empty] | 0.032
134 | Потребители прочих отраслей, население | ПС 110 кВ Дно (ПС 116) | 116-01 | ОП | 5 |  |  |  | 0.03328
| Потребители прочих отраслей, население |  | 118-01 | ДУ | 20 | [6 empty] | 0.024
| Потребители прочих отраслей, население |  | 118-02 | ДУ | 20 | [6 empty] | 0.027
| Потребители прочих отраслей, население |  | 118-03 | ДУ | 20 | [6 empty] | 0.009
| Потребители прочих отраслей, население |  | 118-04 | ДУ | 20 | [6 empty] | 0.007
135 | Потребители прочих отраслей, население | ПС 110 кВ Чихачево (ПС 118) | 118-07 | ДУ | 20 | [6 empty] | 0.028
| Потребители прочих отраслей, население |  | 118-08 | ДУ | 20 | [6 empty] | 0.011
| Потребители прочих отраслей, население |  | 118-11 | ДУ | 20 | [6 empty] | 0.009
| Потребители прочих отраслей, население |  | 118-14 | ДУ | 20 | [6 empty] | 0.004
| Потребители прочих отраслей, население |  | 118-15 | ДУ | 20 | [6 empty] | 0.011
| Потребители прочих отраслей, население |  | 147-01 | ДУ | 5 |  |  |  | 0.01352
136 | Потребители прочих отраслей, население |  | 147-03 | ДУ | 5 |  |  |  | 0.03952
| Потребители прочих отраслей, население | ПС 110 кВ Бежаницы (ПС 147) | 147-04 | ДУ | 5 |  |  |  | 0.04472
| Потребители прочих отраслей, население |  | 147-05 | ДУ | 5 |  |  |  | 0.01664
| Потребители прочих отраслей, население |  | 147-06 | ДУ | 5 |  |  |  | 0.15184
| Потребители прочих отраслей, население |  | 147-08 | ДУ | 5 |  |  |  | 0.0572
| Потребители прочих отраслей, население |  | 147-16 | ДУ | 5 |  |  |  | 0.07592
| Потребители прочих отраслей, население |  | 200-04 | ДД | 60 | [9 empty] | 0.02
137 | Потребители прочих отраслей, население | ПС 110 кВ Фишнёво (ПС 200) | 200-05 | ДД | 60 | [9 empty] | 0.029
| Потребители прочих отраслей, население |  | 201-01 | ДД | 60 | [9 empty] | 0.041
138 | Потребители прочих отраслей, население | ПС 110 кВ Кудеверь (ПС 201) | 201-03 | ДД | 60 | [9 empty] | 0.045
| Потребители прочих отраслей, население |  | 201-04 | ДД | 60 | [9 empty] | 0.026
| Потребители прочих отраслей, население |  | 201-05 | ДД | 60 | [9 empty] | 0.04
| Потребители прочих отраслей, население |  | 241-02 | ДУ | 5 |  |  |  |  | 0.01872
139 | Потребители прочих отраслей, население |  | 241-05 | ДУ | 5 |  |  |  |  | 0.02288
| Потребители прочих отраслей, население | ПС 110 кВ Крестилово (ПС 241) | 241-06 | ДУ | 5 |  |  |  |  | 0.06552
|  |  | 241-07 | ДУ | 5 |  |  |  |  | 0.00936
| Потребители прочих отраслей, население |  | 241-08 | ДУ | 5 |  |  |  |  | 0.0104
| Потребители прочих отраслей, население |  | 241-09 | ДУ | 5 |  |  |  |  | 0.02496
| Потребители прочих отраслей, население |  | 384-01 | ДД | 60 | [9 empty] | 0.027
140 | Потребители прочих отраслей, население | ПС 110 кВ Поляне (ПС 384) | 384-04 | ДД | 60 | [9 empty] | 0.016
| Потребители прочих отраслей, население |  | 254-01 | ДУ | 5 |  |  |  | 0.03432
| Потребители прочих отраслей, население |  | 254-03 | ДУ | 5 |  |  |  | 0.05824
141 | Потребители прочих отраслей, население | ПС 110 кВ Ашево (ПС 254) | 254-05 | ДУ | 5 |  |  |  | 0.20592
| Потребители прочих отраслей, население |  | 254-06 | ДУ | 5 |  |  |  | 0.04368
| Потребители прочих отраслей, население |  | 254-07 | ДУ | 5 |  |  |  | 0.03016
| Потребители прочих отраслей, население |  | 254-08 | ДУ | 5 |  |  |  | 0.04056
| Потребители прочих отраслей, население | ПС 35 кВ Ратьково (ПС 46) | 46-02 | ОВБ | 60 | [9 empty] | 0.001
142 | Население |  | 46-06 | ОВБ | 60 | [9 empty] | 0.013
| Потребители прочих отраслей, население |  | 119-02 | ДУ | 5 |  |  | 0.01456
| Потребители прочих отраслей, население |  | 119-04 | ДУ | 5 |  |  | 0.01352
| Потребители прочих отраслей, население |  | 119-05 | ДУ | 5 |  |  | 0.01976
143 | Потребители прочих отраслей, население | ПС 110 кВ Локня (ПС 119) | 119-06 | ДУ | 5 |  |  | 0.02184
| Потребители прочих отраслей, население |  | 119-07 | ДУ | 5 |  |  | 0.02912
| Потребители прочих отраслей, население |  | 119-11 | ДУ | 5 |  |  | 0.05408
| Потребители прочих отраслей, население |  | 119-14 | ДУ | 5 |  |  | 0.0052
| Потребители прочих отраслей, население |  | 23-03 | ОВБ | 60 | [9 empty] | 0.001
144 | Потребители прочих отраслей, население | ПС 35 кВ Велье (ПС 23) | 23-05 | ОВБ | 60 | [9 empty] | 0.027
| Потребители прочих отраслей, население |  | 23-06 | ОВБ | 60 | [9 empty] | 0.048
| Потребители прочих отраслей, население |  | 76-06 | ДУ | 5 |  | 0.0416
145 | Потребители прочих отраслей, население | ПС 110 кВ Пушкинские Горы (ПС 76) | 76-08 | ДУ | 5 |  | 0.13
| Потребители прочих отраслей, население |  | 76-09 | ДУ | 5 |  | 0.08112
| Потребители прочих отраслей, население |  | 76-11 | ДУ | 5 |  | 0.13104
| Потребители прочих отраслей, население |  | 76-16 | ДУ | 5 |  | 0.1248
| Потребители прочих отраслей, население |  | 284-01 | ОП | 5 |  |  |  | 0.07072
| Потребители прочих отраслей, население |  | 284-02 | ОП | 5 |  |  |  | 0.02912
| Потребители прочих отраслей, население |  | 284-03 | ОП | 5 |  |  |  | 0.03016
146 | Потребители прочих отраслей, население | ПС 110 кВ Новоржев (ПС 284) | 284-05 | ОП | 5 |  |  |  | 0.07696
| Потребители прочих отраслей, население |  | 284-07 | ОП | 5 |  |  |  | 0.03224
| Потребители прочих отраслей, население |  | 284-08 | ОП | 5 |  |  |  | 0.02704
| Потребители прочих отраслей, население |  | 284-09 | ОП | 5 |  |  |  | 0.07384
| Население |  | 24-01 | ДД | 60 | [7 empty] | 0.026
147 | Потребители прочих отраслей, население | ПС 35 кВ Жадрицы (ПС 24) | 24-02 | ДД | 60 | [7 empty] | 0.019
| Потребители прочих отраслей, население |  | 24-08 | ДД | 60 | [7 empty] | 0.021
| Потребители прочих отраслей, население |  | 68-22 | ДУ | 20 |  |  |  |  | 0.003
148 | Потребители прочих отраслей, население | ПС 110 кВ Остров (ПС 68) | 68-15 | ДУ | 20 |  |  |  |  | 0.091
| Потребители прочих отраслей, население |  | 68-14 | ДУ | 20 |  |  |  |  | 0.028
| Потребители прочих отраслей, население |  | 68-18 | ДУ | 20 |  |  |  |  | 0.052
| Потребители прочих отраслей, население |  | 79-07 | ДУ | 20 | [5 empty] | 0.004
| Потребители прочих отраслей, население |  | 79-08 | ДУ | 20 | [5 empty] | 0.016
149 | Потребители прочих отраслей, население | ПС 35 кВ Дружба (ПС 79) | 79-02 | ДУ | 20 | [5 empty] | 0.362
| Потребители прочих отраслей, население |  | 79-03 | ДУ | 20 | [5 empty] | 0.008
| Потребители прочих отраслей, население |  | 79-01 | ДУ | 20 | [5 empty] | 0.091
| Потребители прочих отраслей, население |  | 140-06 | ДУ | 20 | [7 empty] | 0.03
150 | Потребители прочих отраслей, население | ПС 110 кВ Черская (ПС 140) | 140-03 | ДУ | 20 | [7 empty] | 0.098
| Потребители прочих отраслей, население |  | 140-05 | ДУ | 20 | [7 empty] | 0.012
| Потребители прочих отраслей, население |  | 140-08 | ДУ | 20 | [7 empty] | 0.05
| Потребители прочих отраслей, население |  | 149-10 | ДУ | 20 |  |  |  | 0.008
151 | Потребители прочих отраслей, население | ПС 110 кВ Воронцово (ПС 149) | 149-09 | ДУ | 20 |  |  |  | 0.009
| Потребители прочих отраслей, население |  | 149-03 | ДУ | 20 |  |  |  | 0.203
152 | Потребители прочих отраслей, население | ПС 110 кВ Гривы (ПС 203) | 203-03 | ДУ | 5 |  | 0.00936
| Потребители прочих отраслей, население |  | 203-02 | ДУ | 5 |  | 0.01664
| Потребители прочих отраслей, население |  | 221-07 | ДУ | 5 |  | 0.0052
| Потребители прочих отраслей, население |  | 221-03 | ДУ | 5 |  | 0.01144
153 | Потребители прочих отраслей, население | ПС 110 кВ Рубилово (ПС 221) | 221-04 | ДУ | 5 |  | 0.00624
| Потребители прочих отраслей, население |  | 221-01 | ДУ | 5 |  | 0.01872
| Потребители прочих отраслей, население |  | 371-05 | ДУ | 20 | [5 empty] | 0.013
154 | Потребители прочих отраслей, население | ПС 110 кВ Скуратово (ПС 371) | 371-06 | ДУ | 20 | [5 empty] | 0.055
| Потребители прочих отраслей, население |  | 371-01 | ДУ | 20 | [5 empty] | 0.011
| Потребители прочих отраслей, население |  | 371-03 | ДУ | 20 | [5 empty] | 0.054
155 | Потребители прочих отраслей, население | ПС 110 кВ Беляево (ПС 289) | 289-06 | ДУ | 20 | [5 empty] | 0.042
| Потребители прочих отраслей, население |  | 289-07 | ДУ | 20 | [5 empty] | 0.008
156 | Потребители прочих отраслей, население | ПС 35 кВ Алексеевка (ПС 83) | 83-08 | ДУ | 20 | [5 empty] | 0.011
| Потребители прочих отраслей, население |  | 83-04 | ДУ | 20 | [5 empty] | 0.042
| Потребители прочих отраслей, население |  | 216-01 | ДУ | 5 |  | 0.08528
157 | Потребители прочих отраслей, население | ПС 110 кВ Крюки (ПС 216) | 216-07 | ДУ | 5 |  | 0.17888
| Потребители прочих отраслей, население |  | 216-08 | ДУ | 5 |  | 0.03016
| Потребители прочих отраслей, население |  | 216-10 | ОВБ | 60 |  | 0.035
| Потребители прочих отраслей, население |  | 148-03 | ДУ | 5 | 0.0208
158 | Потребители прочих отраслей, население | ПС 110 кВ Пыталово (ПС 148) | 148-08 | ДУ | 5 | 0.0208
| Потребители прочих отраслей, население |  | 148-11 | ДУ | 5 | 0.04264
| Потребители прочих отраслей, население |  | 288-04 | ДУ | 20 | [6 empty] | 0.012
159 | Потребители прочих отраслей, население | ПС 110 кВ Линово (ПС 288) | 288-01 | ДУ | 20 | [6 empty] | 0.014
| Потребители прочих отраслей, население |  | 288-02 | ДУ | 20 | [6 empty] | 0.023
| Потребители прочих отраслей, население |  | 288-03 | ДУ | 20 | [6 empty] | 0.038
| Потребители прочих отраслей, население |  | 287-06 | ДУ | 20 | [9 empty] | 0.02
160 | Потребители прочих отраслей, население | ПС 110 кВ Гавры (ПС 287) | 287-03 | ДУ | 20 | [9 empty] | 0.009
| Потребители прочих отраслей, население |  | 287-04 | ДУ | 20 | [9 empty] | 0.021
161 | Потребители прочих отраслей, население | ПС 110 кВ Подлипье (ПС 356) | 356-04 | ДУ | 20 | [9 empty] | 0.033
Итого по Восточным ЭС | [5 empty] | 0.08424 | 1.4125 | 0.8162 | 1.5086 | 0.80748 | 1.394 | 0.51 | 1.399 | 0.406 | 0.767
Всего по Псковской энергосистеме | [5 empty] | 13.8736 | 6.7109 | 4.348 | 5.9092 | 3.5576 | 4.543 | 4.503 | 5.5948 | 2.5823 | 1.7012
Всего с нарастающим итогом, МВт | [5 empty] | 13.8736 | 20.5846 | 24.9325 | 30.8418 | 34.3994 | 38.9424 | 43.4454 | 49.0402 | 51.6225 | 53.3236
|  |  |  | Итого до 5 мин |  | 13.8736 | 19.8012 | 23.5715 | 25.7091 | 25.9815 | 27.7763 | 27.7763 | 27.7763 | 27.7763 | 27.7763
|  |  |  | Итого от 5 до 20 мин |  | 0 | 0.1924 | 0.31482 | 0.91742 | 2.1141 | 3.3881 | 4.3421 | 6.5025 | 7.2825 | 7.4943
|  |  |  | Итого до 20 мин |  | 13.8736 | 19.9936 | 23.8863 | 26.6265 | 28.0957 | 31.1644 | 32.1184 | 34.2788 | 35.0588 | 35.2706
|  |  |  | Итого от 20 до 60 мин |  | 0 | 0.591 | 1.0463 | 4.2153 | 6.3037 | 7.7779 | 11.327 | 14.7614 | 16.5636 | 18.053
|  |  |  | Всего |  | 13.8736 | 20.5846 | 24.9325 | 30.8418 | 34.3994 | 38.9424 | 43.4454 | 49.0402 | 51.6225 | 53.3236
|  |  |  | Всего с использованием ДУ |  | 13.8736 | 17.5303 | 19.8592 | 21.9015 | 22.4868 | 24.9986 | 25.2156 | 25.4704 | 25.4704 | 25.6331

## 06
Раздел 1. Сведения о потреблении электрической мощности, включенном в График временного отключения потребления на 2025-2026 гг., по данным контрольных замеров 17.12.2025 по Псковскому филиалу ПАО "Россети Северо-Запад"
№ п/п | Полное или сокращенное (при наличии) наименование потребителя | Наименование подстанции | Наименование фидера | Способ ввода отключения по графику временного отключения потребления | Время отключения | Номер очереди ограничения (МВт)
[6 empty] | I | II | III | IV | V | VI | VII | VIII | IX | X
1 | 2 | 3 | 4 | 5 | 6 | 7 | 8 | 9 | 10 | 11 | 12 | 13 | 14 | 15 | 16
СеверныеЭС
| ПАО "ПЗМП" |  | ШМРАТ-1,РАТ-2
|  |  | 019-12 | ОП(ПП) | 60 | [7 empty] | 0
1 | Машиностроение и металлообр. | ПС 110 кВ Псков (ПС 53) | 019-23 | ОП(ПП) | 60 | [7 empty] | 0.0128
| Ответственный за электрохозяйство 53-24-72; главный энергетик 793327, дежурный персонал 793-303; 53-24-19, 29-29-10, 79-33-04 |  | 019-05 | ОП(ПП) | 60 | [7 empty] | 0.0468
АО "ПЗ АТС-Т"
2 | Машиностроение и металлообр. | ПС 110 кВ Заводская (ПС 328) | 328-43 | ОП(ПП) | 60 |  |  |  |  | 0
| Генеральный директор73-72-67; дежурный персонал +7-953-240-7660, (8112) 663-657 |  | 328-38
ООО "ПСКОВКАБЕЛЬ"
3 | Прочие отрасли | ПС 110 кВ Льнокомбинат (ПС 73) | 73-01 | ОВБ | 60 | [8 empty] | 0
| ДИРЕКТОР +7-985-474-28-81, +7-911-117-17-84 |  | 73-19 | ОВБ | 60 | [8 empty] | 0
ООО "Энергетическая компания "Сбыт Трейдинг Инновации"(ООО "Орион")
4 | 9-8812-251-13-73, 9-8812-251-32-58 | ПС 110 кВ Псковкирпич (ПС 198) | 198-10 | ОВБ | 60 | [9 empty] | 0
ПАО "АВАР"
| Машиностроение и металлообр. | ПС 110 кВ ЭТЗ (ПС 399) | 399-13 | ОВБ | 60 | [6 empty] | 1.164
5 | Главный энергетик 66-41-57; 664100; 660797;ГЕНЕРАЛЬНЫЙ ДИРЕКТОР +7911-881-8691, (8112) 664-157
ООО "АЗИМУТ"
| Прочие отрасли | ПС 110 кВ ЭТЗ (ПС 399) | 399-19 | ОВБ | 60 |  |  |  |  | 0.1008
6 | ДИРЕКТОР 793586;+7-953-231-11-14
ООО "КРИОГАЗ-ПСКОВ"
| Прочие отрасли | ПС 110 кВ Северная (ПС 100) | 100-04,100-11 | ОВБ | 60 |  |  |  | 0.5132
7 | Генеральный директор 8(8112)29-27-77;ведущий специалист 89811113748
ООО "Племрепродуктор НАЗИЯ"
| сельское хозяйство | ПС 110 кВ Тямша (ПС 253) | 253-08 | ДУ | 5 | [5 empty] | 0.24844
8 | 89113660721,(8112) 440090 |  | 253-09 | ДУ | 5 | [5 empty] | 1.3856
ООО "УРАЛЭНЕРГОСБЫТ" (ООО"Келлогг Рус")
| Пищевая | ПС 110 кВ Северная (ПС 100) | 100-07,100-08 | ОП(ПП) | 20 | [7 empty] | 1.142
9 | 62-31-82;(473)222-93-96;62-32-83; охрана 62-31-58 дежурный персонал 8-964-316-93-94, энер-к 8-964-316-93-84
| АО "НОВОИЗБОРСКИЙ КНМ" | ПС 110 кВ ГИК (ПС 205) | 205-03 | ОП(ПП) | 60 | [6 empty] | 1 | 0.553
10 | Пром. и строит. матер.
дежурный персонал 8-960-222-00-11, 8(81148)97-167
ООО "НЕВСКИЕ ГРАНИ"
| Деревообр.и целл.-бум. | ПС 110 кВ Овсище (ПС 282) | 282-47 | ДУ | 5 |  | 0.58339
11 | Ответственный за электрохозяйство 59-58-31, 8-911-375-19-52
| АО "СТРОИТЕЛЬНАЯ ФИРМА "ДСК" |  | 399-15 | ОП(ПП) | 60 | [7 empty] | 0.0636
12 | Строительство | ПС 110 кВ ЭТЗ (ПС 399) | 399-21 | ОП(ПП) | 60 | [7 empty] | 0.3756
Главный энергетик 753014, дежурный персонал 9113686513, 722732
| ГЕНЕРАЛЬНЫЙ ДИРЕКТОР 724259 | ПС 110 кВ Псков (ПС 53) | 53-69 | ОП(ПП) | 60 | [7 empty] | 0.0588
АО "ПСКОВСКИЙ ЗАВОД АДС"
13 | Машиностроение и металлообр. | ПС 110 кВ Речная (ПС 126) | 126-05 | ОП(ПП) | 60 | [5 empty] | 0.18552
ГЕНЕРАЛЬНЫЙ ДИРЕКТОР 737456, дежурный персонал 794140, 621483
ООО "СКТ ГРУОП(ПП)"
| Машиностроение и металлообр. | ПС 110 кВ Псков (ПС 53) | 019-25 | ОП(ПП) | 60 |  |  |  |  | 0.512
14 | дежурный персонал 8-911-351-34-08 , директор(8482)55-17-77(1182), 79-19-44, 79-19-87 |  | 019-18 | ОП(ПП) | 60 |  |  |  |  | 0.762
| ООО "ЭЛТЕ+" |  | 283-19 | ОП(ПП) | 60 | [8 empty] | 0.1638
15 | Машиностроение и металлообр. | ПС 110 кВ Завеличье (ПС 283) | 283-06 | ОП(ПП) | 60 | [8 empty] | 0.0279
дежурный персонал 563042, 563018
ООО "Лента"
16 | прочие отрасли | ПС 110 кВ Завеличье (ПС 283) | 283-04 | ДУ | 5 |  |  | 0.52373
| Главный инженер 8-931-902-74-53; дежурный персонал 8-921-636-98-09 |  | 282-44 | ОП(ПП) | 60 | [6 empty] | 0.1 | 0.1 | 0.1 | 0.064
ОАО "Псковский гормолзавод"
17 | Пищевая пром-сть | ПС 110 кВ Речная (ПС 126) | 126-02 126-12 | ОП(ПП) | 60 | [6 empty] | 0.2 | 0.073
дежурный персонал 723204; генеральный директор 724180;753439
ООО "ПСКОВМЯСОПРОМ"
18 | Пищевая пром-ть | ПС 110 кВ Льнокомбинат (ПС 73) | 73-22 | ОП(ПП) | 60 | [6 empty] | 0.26664
главный энергетик 79-35-52, ГЕНЕРАЛЬНЫЙ ДИРЕКТОР 793477, дежурный персонал 89118819999, 793047
ОАО "Автоспецоборудование"
19 | Машиностроение и металлообр. | ПС 110 кВ Псков (ПС 53) | 53-05 | ОП(ПП) | 60 | [7 empty] | 0.062688
главный энергетик 793093; дежурный персонал +79212168224; генеральный директор 720829, 720699
ООО " Псковэнерготранс" (МФТРЦ аквапарк)
20 | Прочие отрасли | ПС 110кВ Радиозаводская(ПС 175) | 175-26 | ОВБ | 60 |  |  |  | 0.57528
Ответственный за электрохозяйство 8-921-504-09-03; ГЕНЕРАЛЬНЫЙ ДИРЕКТОР8-960-225-0503
ООО ПК "ЖБИ-1"
21 | Пром. и строит. матер. | ПС 110 кВ Льнокомбинат (ПС 73) | 73-04 | ОП(ПП) | 20 |  | 0.1 |  |  | 0.1 |  | 0.095 |  |  | 0
дежурный персонал 8-911-366-26-22; ГЕНЕРАЛЬНЫЙ ДИРЕКТОР 8-911-369-19-49, 70-25-00
ОЭЗ ОП(ПП)Т Моглино
22 | прочие отрасли | ПС 110 кВ Моглино (ПС 103) | ВЛ110 Моглинская-1 | ДУ | 5 | 8.7184
| бухгалтерия 68-20-75, ГЕНЕРАЛЬНЫЙ ДИРЕКТОР +7-911-364-06-96 |  | ВЛ110 Моглинская-2
АО "МОСЭНЕРГОСБЫТ"(ТК Леруа Мерлен)
23 | прочие отрасли | ПС 110 кВ Завеличье (ПС 283) | 283-23,283-24 | ДУ | 5 |  | 0.17747
8-921-942-75-79, 8-4822-79-03-83; +7-495-981-98-19
Потребители, отключаемые с центров питания.
| Потребители прочих отраслей, население |  | 282-01 | ОВБ | 60 |  |  |  | 0.0868
| Потребители прочих отраслей, население |  | 282-35 | ОВБ | 60 |  |  |  | 0.372
| Потребители прочих отраслей, население | ПС 110 кВ Овсище (ПС 282) | 282-48 | ОВБ | 60 |  |  |  | 0.4404
24 | Потребители прочих отраслей, население |  | 282-32 | ДУ | 5 | 0
| Потребители прочих отраслей, население |  | 282-05 | ОВБ | 60 |  |  |  | 0.0276
| Потребители прочих отраслей, население |  | 282-19 | ОВБ | 60 |  |  |  | 0.1536
| Потребители прочих отраслей, население |  | 282-36 | ОВБ | 60 |  |  |  | 0.1658
25 | Потребители прочих отраслей, население | ПС 110 кВ Карамышево (ПС 64) | 64-02 | ДД | 60 | [8 empty] | 0.0348
| Потребители прочих отраслей, население |  | 64-14 | ДД | 60 | [8 empty] | 0.02
| Потребители прочих отраслей, население |  | 74-13 | ДУ | 5 | 0.094554
26 | Потребители прочих отраслей, население | ПС 110 кВ Печоры (ПС 74) | 74-09 | ДУ | 5 | 0.018952
| Потребители прочих отраслей, население |  | 74-14 | ДУ | 5 | 0.047792
| Потребители прочих отраслей, население |  | 74-16 | ДУ | 5 | 0.041602
| Потребители прочих отраслей, население |  | 7-03 | ОП | 5 |  | 0.13926
27 | Потребители прочих отраслей, население | ПС 35 кВ Палкино (ПС 7) | 7-05 | ОП | 5 |  | 0.070967
| Потребители прочих отраслей, население |  | 7-09 | ОП | 5 |  | 0.003193
| Потребители прочих отраслей, население |  | 192-01 | ОП | 5 |  | 0.05871
| Потребители прочих отраслей, население |  | 192-04 | ОП | 5 |  | 0.02884
28 | Потребители прочих отраслей, население | ПС 110 кВ Гдов (ПС 192) | 192-08 | ОП | 5 |  | 0.004944
| Потребители прочих отраслей, население |  | 192-10 | ОП | 5 |  | 0.16222
| Потребители прочих отраслей, население |  | 192-11 | ОП | 5 |  | 0.050882
29 | Потребители прочих отраслей, население | ПС 110 кВ Струги Красные (ПС 61) | 61-09 | ОП | 5 |  | 0.0061079
| Потребители прочих отраслей, население |  | 113-02 | ОП | 5 |  | 0.002163
30 | Потребители прочих отраслей, население | ПС 110 кВ Плюсса (ПС 113) | 113-07 | ОП | 5 |  | 0.32713
| Потребители прочих отраслей, население |  | 113-11 | ОП | 5 |  | 0
31 | Потребители прочих отраслей, население | ПС 35 кВ Чудская (ПС 80) | 80-07 | ОВБ | 60 | [9 empty] | 0.0833
| Потребители прочих отраслей, население |  | 80-09 | ОВБ | 60 | [9 empty] | 0.006
| Потребители прочих отраслей, население |  | 11-04 | ДД | 60 | [9 empty] | 0.0211
32 | Потребители прочих отраслей, население | ПС 35 кВ Лавры (ПС 11) | 11-05 | ДД | 60 | [9 empty] | 0.088
| Потребители прочих отраслей, население |  | 11-06 | ДД | 60 | [9 empty] | 0.0338
| Потребители прочих отраслей, население |  | 69-03 | ДД | 60 | [8 empty] | 0.16725
| Потребители прочих отраслей, население |  | 69-07 | ДД | 60 | [8 empty] | 0.07455
33 | Потребители прочих отраслей, население | ПС 110 кВ Изборск (ПС 69) | 69-12 | ДД | 60 | [8 empty] | 0.0412
| Потребители прочих отраслей, население |  | 69-13 | ДД | 60 | [8 empty] | 0.0752
34 | Потребители прочих отраслей, население | ПС 110 кВ Середка (ПС 138) | 138-05 | ДД | 60 | [8 empty] | 0.1584
| Потребители прочих отраслей, население |  | 138-06 | ДД | 60 | [8 empty] | 0.07
35 | Потребители прочих отраслей, население | ПС 110 кВ Крипецы (ПС 217) | 217-02 | ОВБ | 60 | [6 empty] | 0.0084
36 | Потребители прочих отраслей, население | ПС 110 кВ Кирово (ПС 385) | 385-02 | ОВБ | 60 | [6 empty] | 0.3132
| Потребители прочих отраслей, население |  | 283-18 | ДУ | 5 | 0.31209
| Потребители прочих отраслей, население |  | 283-20 | ДУ | 5 | 0.021321
| Потребители прочих отраслей, население |  | 283-21 | ДУ | 5 | [5 empty] | 0
| Потребители прочих отраслей, население |  | 283-26 | ДУ | 5 | 0.66991
37 | Потребители прочих отраслей, население | ПС 110 кВ Завеличье (ПС 283) | 283-31 | ДУ | 5 | 0.46566
| Потребители прочих отраслей, население |  | 283-38 | ДУ | 5 | 0.0309
| Потребители прочих отраслей, население |  | 283-36 | ДУ | 5 | 0.13905
| Потребители прочих отраслей, население |  | 283-37 | ДУ | 5 | 0
| Потребители прочих отраслей, население |  | 283-39 | ДУ | 5 | 0.33496
| Потребители прочих отраслей, население |  | 399-03 | ДУ | 5 | 0.085902
| Потребители прочих отраслей, население |  | 399-04 | ОВБ | 60 | [6 empty] | 0.0588
38 | Потребители прочих отраслей, население | ПС 110 кВ ЭТЗ (ПС 399) | 399-23 | ОВБ | 60 | [6 empty] | 0.1128
| Потребители прочих отраслей, население |  | 399-24 | ОВБ | 60 | [6 empty] | 0.147
| Потребители прочих отраслей, население |  | 399-32 | ДУ | 5 | 0.051912
| Потребители прочих отраслей, население |  | 73-09 | ОВБ | 60 | [9 empty] | 0.2952
| Потребители прочих отраслей, население | ПС 110 кВ Льнокомбинат (ПС 73) | 73-14 | ОВБ | 60 | [9 empty] | 0.24336
39 | Потребители прочих отраслей, население |  | 73-21 | ОВБ | 60 | [9 empty] | 0.14688
| Потребители прочих отраслей, население |  | 73-26 | ОВБ | 60 | [9 empty] | 0
| Потребители прочих отраслей, население |  | 328-34 | ОВБ | 60 |  |  |  |  | 0.0216
40 | Потребители прочих отраслей, население | ПС 110 кВ Заводская (ПС 328) | 328-37 | ОВБ | 60 |  |  |  |  | 0.06624
| Потребители прочих отраслей, население |  | 328-40 | ОВБ | 60 |  |  |  |  | 0.0732
| Потребители прочих отраслей, население |  | 53-02 | ОП | 5 |  |  | 0.84542
| Потребители прочих отраслей, население |  | 53-12 | ОП | 5 |  |  | 0
41 | Потребители прочих отраслей, население | ПС 110 кВ Псков (ПС 53) | 53-59 | ОП | 5 |  |  | 0.10712
| Потребители прочих отраслей, население |  | 53-60 | ОП | 5 |  |  | 0.11557
42 | Потребители прочих отраслей, население | ПС 110 кВ Псковкирпич (ПС 198) | 198-14 | ОВБ | 60 | [7 empty] | 0.231
Итого по Северным ЭС | [5 empty] | 11.033 | 1.7153 | 1.5918 | 2.3347 | 1.6358 | 1.8195 | 3.4658 | 2.7193 | 0.9331 | 0.98164
ЮжныеЭС
ООО ХК ВАПК
43 | ПРЕЗИДЕНТ 881153-5-23-58 | ПС 110 кВ В.Луки ФТП (ПС 157) | 157-13 | ОВБ | 60 | [5 empty] | 0.5184
Прочие отрасли
ООО ЭК СТИ
| 9-8812-251-32-58 | ПС 35кВ Демидово(ПС 77) | 77-02 | ОВБ | 60 | [7 empty] | 0.007
44 |  | ПС 110 кВ Кунья (ПС 139) | 139-19 | ОВБ | 60 | [7 empty] | 0.089
прочие отрасли
АО Опытный завод Микрон
45 | ГЕНЕРАЛЬНЫЙ ДИРЕКТОР 88115392950, 88115392986 | ПС 110 кВ ВЗЩА (ПС 348) | 348-19 | ДУ | 5 |  | 1.5574
Машиностроение
ООО Транснефтьэнерго
46 | 8(81153)92667 | ПС 110 кВ ВЗЩА (ПС 348) | 348-52 | ДУ | 5 |  |  | 0.23453
Машиностроение
АО "Транснефть-Верхняя Волга" завод "Транснефтемаш"
| АО "ПЭС" | ПС 110 кВ Рябики (ПС 130) | 130-09 | ОВБ | 60 |  |  | 0.12078
47 | ГЕНЕРАЛЬНЫЙ ДИРЕКТОР (812)334-76-01 ;. 8(81153)38481 | ПС 110 кВ Реостат (ПС 206) | 206-01 | ОВБ | 60 | [6 empty] | 0.28872
| Машиностроение | ПС 110 кВ Реостат (ПС 206) | 206-03 | ОВБ | 60 | [6 empty] | 0
ООО Кабельный завод "АЛЮР"
48 | Машиностроение | ПС 110 кВ ВЗЩА (ПС 348) | 348-32 | ДУ | 5 |  |  |  | 0.40294
г. В. Луки ул. Гоголя 3б тел.организации 8(81153)91786 ;8-4954450197
ОАО Красное знамя
49 | с/хозяйство | ПС 110 кВ Насва (ПС 173) | 173-06 | ОВБ | 60 | [8 empty] | 0.29364
д.Насва Новосокольнический р-он ГЕНЕРАЛЬНЫЙ ДИРЕКТОР 81144-25339, 81144--25-372, +7-911-355-57-15, 8-911-394-90-84
ООО "Велмаш-С"
50 | ГЕНЕРАЛЬНЫЙ ДИРЕКТОР т. 8(81153)32727 | ПС 110 кВ Рябики (ПС 130) | 130-14 | ДУ | 5 | 0.60613
Машиностроение
ОАО Великолукский мясокомбинат
51 | т.8(81153)60887,+79113617671, дежурный персонал +79211109278 | ПС 110 кВ Великие Луки (ПС 70) | 070-06 | ОП(ПП) | 20 |  |  |  |  | 0.16624 |  | 0 | 0 | 0
| Пищевая |  | 070-30 | ОП(ПП) | 20 |  |  |  | 0.3112 | 0.4 | 0.5 | 0.6 | 0.7 | 0.7
ООО ВАЗ Импульс
52 | ГЕНЕРАЛЬНЫЙ ДИРЕКТОР т. 8(81153)9-19-55,8(81153)9-29-62 | ПС 110 кВ ВЗЩА (ПС 348) | 348-48 | ДУ | 5 |  |  | 1.0178
Машиностроение
ООО "Ритм-2000"
53 | прочие отрасли | ПС 110 кВ Рябики (ПС 130) | 130-17 | ДУ | 5 | 0.7555
Ответственный за электрохозяйство 8-920-158-7373, 84822360000 доб.120,ГЕНЕРАЛЬНЫЙ ДИРЕКТОР 292426
ООО Великолукский Радиозавод
54 | ГЕНЕРАЛЬНЫЙ ДИРЕКТОР (81153) 68-013, 89113697949, 88115368020, 88115368015 | ПС 110 кВ Рябики (ПС 130) | 130-17 | ДУ | 5 | 0.1812
Машиностроение
ООО База отдыха "Волынь"
55 | ГЕНЕРАЛЬНЫЙ ДИРЕКТОР т.89532438793; дежурный персонал 79113883732 | ПС 110 кВ Пустыньки (ПС 204) | 204-04 | ОП(ПП) | 60 |  |  | 0.06
прочие отрасли
ООО завод ЖБИ 2
56 | Пром.строит.мат-лов | ПС 110 кВ В.Луки ФТП (ПС 157) | 157-01 | ОВБ | 60 |  |  | 0.12876
ГЕНЕРАЛЬНЫЙ ДИРЕКТОР 5-61-18, 5-88-55
АО "Картонтара"
57 | Деревообраб.пром-ть | ПС 110 кВ Рябики (ПС 130) | 130-24 | ОВБ | 60 |  |  | 0.0684
г. В. Луки ул. Корниенко д.5 ГЕНЕРАЛЬНЫЙ ДИРЕКТОР т.8(81153)73939;89118969365
АО Автоколонна 1121
| Прочие виды транспорта | ПС 110 кВ Рябики (ПС 130) | 130-10 | ОВБ | 60 | [7 empty] | 0.01548
58 | ДИРЕКТОР 881153-3-32-55, 3-03-24, 89113595439
Чистов В.Г.
59 | Прочие отрасли | ПС 110 кВ ВЗЩА (ПС 348) | 348-39 | ОВБ | 60 | [7 empty] | 0.01164
г. Великие Луки , ул. Вокзальная,18 кв7; Руководитель +79113624233
| ООО ВСГЦ | ПС 110 кВ Сиверст (ПС 167) | 167-07 | ОП(ПП) | 60 | [7 empty] | 0.27376
60 | с/хозяйство
| г. В. Луки наб.Лазавицкая, д.15, пом.2003 дежурный персонал т. 8(881153)3-33-60 | ПС 110 кВ Маево (ПС 311) | 311-08 | ОП(ПП) | 60 | [7 empty] | 0.3378
ООО ВСК
61 | с/хозяйство | ПС 110 кВ Поречье (ПС 359) | 359-11 | ОП(ПП) | 60 | [7 empty] | 0.007
| ГЕНЕРАЛЬНЫЙ ДИРЕКТОР 8(81153)3-33-60; дежурный персонал 89113715560 | ПС 110 кВ Маево (ПС 311) | 311-09 | ОП(ПП) | 60 | [7 empty] | 0.0348
ООО "Энергетическая компания "Сбыт Трейдинг Инновации"
62 | прочие отрасли
Ф.9-8812-251-32-58,9-8812-251-13-73
| ЗАО "Великолукский молочный комбинат" | ПС 110 кВ Рябики (ПС 130) | 130-26 | ДУ | 5 |  |  |  | 0.53581
ООО Производственный Центр "Надежда"
63 | Дерев. и целл.-бум. | ПС 110 кВ Опочка (ПС 161) | 161-02 | ОП(ПП) | 60 |  |  |  | 0.04824 |  | 0 |  |  | 0
Опочка, ГЕНЕРАЛЬНЫЙ ДИРЕКТОР тел.89113691971,+7-911-368-95-52; дежурный персонал 89113787054
| ООО "Астар" | ПС 110 кВ Ляпуны (ПС 313) | 313-07 | ОП(ПП) | 60 | [5 empty] | 0.029 |  |  |  | 0
64 | Прочие отрасли | ПС 110 кВ Пустошка (ПС 309) | 309-11 | ОП(ПП) | 60 | [6 empty] | 0.015 |  |  | 0
| Псков, дежурный персонал тел 89819973711 |  | 309-11 | ОП(ПП) | 60 | [7 empty] | 0.008
|  | ПС 110 кВ Себеж (ПС 312) | 312-04 | ОП(ПП) | 60 | [9 empty] | 0.006
|  |  | 312-08 | ОП(ПП) | 60 |  |  |  | 0 |  |  |  |  | 0.012
ООО "Орвис Плюс"
65 | Прочие отрасли | ПС 110 кВ Опочка (ПС 161) | 161-04 | ОП(ПП) | 20 |  | 0.09054 |  | 0 |  | 0
| Опочка, дежурный персонал тел. 89113555205 |  | 161-16 | ОП(ПП) | 20 |  |  | 0.051255 |  | 0
ООО Кожгалантерейная Фабрика "Альянс"
66 | Другие пром.произв. | ПС 110 кВ Опочка (ПС 161) | 161-16 | ОП(ПП) | 60 | [5 empty] | 0.00132 |  |  | 0
Опочка, дежурный персонал +7-921-324-30-42, генеральный директор 881138-2-10-33, 8-812-244-77-50
ООО "РН-Энерго"
67 | Прочие отрасли | ПС 110 кВ Себеж (ПС 312) | 312-08 | ОП(ПП) | 60 | [5 empty] | 0.012 |  |  | 0
ГЕНЕРАЛЬНЫЙ ДИРЕКТОР тел.(495)777-47-42, дежурный персонал (499)576-65-96
ООО "МСК Энерго"
68 | Прочие отрасли | ПС 110 кВ Себеж (ПС 312) | 312-11 | ОП(ПП) | 60 | [7 empty] | 0.015176
начальник департамента по договорной работе (495)745-56-70, дежурный персонал (495)197-77-14; тел.8 (800) 1000911
Потребители, отключаемые с центров питания.
| Потребители прочих отраслей, население | ПС 110 кВ Поречье (ПС 359) | 359-07 | ОВБ | 60 |  |  |  |  | 0.0232
69 | Потребители прочих отраслей, население |  | 359-01 | ОВБ | 60 |  |  |  |  | 0.008
|  |  | 359-02 | ОВБ | 60 |  |  |  |  | 0.0284
| Потребители прочих отраслей, население |  | 359-10 | ОВБ | 60 |  |  |  |  | 0.0198
| Потребители прочих отраслей, население | ПС 110 кВ Переслегино (ПС 236) | 236-01 | ОВБ | 60 |  |  |  |  | 0.0723
70 | Потребители прочих отраслей, население |  | 236-05 | ОВБ | 60 |  |  |  |  | 0.0656
|  |  | 236-10 | ОВБ | 60 |  |  |  |  | 0.1948
| Потребители прочих отраслей, население |  | 236-06 | ОВБ | 60 |  |  |  |  | 0.0702
71 | Потребители прочих отраслей, население | ПС 110 кВ Маево (ПС 311) | 311-02 | ДУ | 5 | 0.031518
| Потребители прочих отраслей, население |  | 311-06 | ДУ | 5 | 0.012772
| Потребители прочих отраслей, население | ПС 110 кВ Невель-1 (ПС 114) | 114-04 | ОП | 5 |  | 0.038007
72 | Потребители прочих отраслей, население |  | 114-15 | ОП | 5 |  | 0.16871
| Потребители прочих отраслей, население |  | 114-21 | ОП | 5 |  | 0.10321
| Потребители прочих отраслей, население | ПС 110 кВ Кунья (ПС 139) | 139-04 | ДУ | 5 | 0.0309
| Потребители прочих отраслей, население |  | 139-05 | ДУ | 5 | 0.068598
73 | Потребители прочих отраслей, население |  | 139-07 | ДУ | 5 | 0.020239
| Потребители прочих отраслей, население |  | 139-09 | ДУ | 5 | 0.071894
| Потребители прочих отраслей, население |  | 139-10 | ДУ | 5 | 0.012154
| Потребители прочих отраслей, население |  | 139-15 | ДУ | 5 | 0
74 | Потребители прочих отраслей, население | ПС 110 кВ В.Луки ФТП (ПС 157) | 157-25 | ДУ | 5 | 0.0073651
| Потребители прочих отраслей, население |  | 157-22 | ДУ | 5 | 0.092947
| Потребители прочих отраслей, население | ПС 110 кВ ВЗЩА (ПС 348) | 348-15 | ДУ | 5 | 0.011124
75 | Потребители прочих отраслей, население |  | 348-08 | ДУ | 5 | 0.23453
| Потребители прочих отраслей, население |  | 348-22 | ДУ | 5 | 0.028016
| Потребители прочих отраслей, население |  | 348-35 | ДУ | 5 | 0.31302
76 | Потребители прочих отраслей, население | ПС 110 кВ Рябики (ПС 130) | 130-02 | ДУ | 5 | 0.24671
| Потребители прочих отраслей, население |  | 130-18 | ДУ | 5 | 0.023484
| Потребители прочих отраслей, население |  | 130-05 | ДУ | 5 | 0.13818
77 | Потребители прочих отраслей, население | ПС 110 кВ Великие Луки (ПС 70) | 070-28 | ОП | 5 |  | 0.13238
78 | Потребители прочих отраслей, население | ПС 110 кВ Булынино (ПС 136) | 136-02 | ДУ | 5 | 0.15172
79 | Потребители прочих отраслей, население | ПС 110 кВ Сиверст (ПС 167) | 167-05 | ОВБ | 60 |  | 0.0586
| Потребители прочих отраслей, население | ПС 110 кВ Недомерки (ПС 286) | 286-02 | ДУ | 5 |  | 0.11289
80 | Потребители прочих отраслей, население |  | 286-03 | ДУ | 5 |  | 0.17428
| Потребители прочих отраслей, население |  | 286-04 | ДУ | 5 |  | 0.10321
81 | Потребители прочих отраслей, население | ПС 35 кВ Борки (ПС 37) | 37-03 | ОВБ | 60 |  |  | 0
| Потребители прочих отраслей, население |  | 37-05 | ОВБ | 60 |  |  | 0.0021
82 | Потребители прочих отраслей, население | ПС 110 кВ Малахово (ПС 507) | 507-03 | ДУ | 5 |  |  | 0.01442
| Потребители прочих отраслей, население |  | 507-05 | ДУ | 5 |  |  | 0.000618
83 | Потребители прочих отраслей, население | ПС 35 кВ Дубрава (ПС 78) | 78-03 | ОВБ | 60 |  |  |  | 0.4293
| Потребители прочих отраслей, население |  | 78-08 | ОВБ | 60 |  |  |  | 0.5565
84 | Потребители прочих отраслей, население | ПС 110 кВ Пустыньки (ПС 204) | 204-01 | ДУ | 5 | 0.014368
| Потребители прочих отраслей, население |  | 204-06 | ДУ | 5 | 0.021218
85 | Потребители прочих отраслей, население | ПС 110 кВ Суханово (ПС 352) | 352-01 | ДУ | 5 | 0.13761
| Потребители прочих отраслей, население |  | 352-04 | ДУ | 5 | 0.13019
86 | Потребители прочих отраслей, население | ПС 110 кВ Насва (ПС 173) | 173-04 | ОВБ | 60 | [7 empty] | 0.1414
| Потребители прочих отраслей, население |  | 285-07 | ОП | 5 |  | 0.010506
87 | Потребители прочих отраслей, население | ПС 110 кВ Красногородск (ПС 285) | 285-03 | ОП | 5 |  | 0.038522
| Потребители прочих отраслей, население |  | 285-08 | ОП | 5 |  | 0.018746
| Потребители прочих отраслей, население |  | 285-04 | ОП | 5 |  | 0.54909
| Потребители прочих отраслей, население |  | 285-12 | ОП | 5 |  | 0.60657
| Потребители прочих отраслей, население |  | 63-04 | ОВБ | 60 | [7 empty] | 0
88 | Потребители прочих отраслей, население | ПС 35 кВ Платишино (ПС 63) | 63-06 | ОВБ | 60 | [7 empty] | 0.0205
| Потребители прочих отраслей, население |  | 63-05 | ОВБ | 60 | [7 empty] | 0
| Потребители прочих отраслей, население |  | 22-03 | ОВБ | 60 | [8 empty] | 0.3064
89 | Потребители прочих отраслей, население | ПС 35 кВ Жавры (ПС 22) | 22-04 | ОВБ | 60 | [8 empty] | 0.006
| Потребители прочих отраслей, население |  | 22-07 | ОВБ | 60 | [8 empty] | 0.014
| Потребители прочих отраслей, население |  | 43-03 | ДУ | 20 | [7 empty] | 0
90 | Потребители прочих отраслей, население | ПС 35 кВ Каленидово (ПС 43) | 43-06 | ДУ | 20 | [7 empty] | 0.0364
| Потребители прочих отраслей, население |  | 43-05 | ДУ | 20 | [7 empty] | 0.0008
| Потребители прочих отраслей, население |  | 71-01 | ДУ | 20 | [9 empty] | 0.0058
91 | Потребители прочих отраслей, население | ПС 35 кВ Духново (ПС 71) | 71-05 | ДУ | 20 | [9 empty] | 0.0028
| Потребители прочих отраслей, население |  | 71-08 | ДУ | 20 | [9 empty] | 0.0096
| Потребители прочих отраслей, население |  | 71-02 | ДУ | 20 | [9 empty] | 0.03675
| Потребители прочих отраслей, население |  | 71-03 | ДУ | 20 | [9 empty] | 0.0238
| Потребители прочих отраслей, население |  | 161-13 | ДУ | 20 |  |  |  |  | 0.1276
92 | Потребители прочих отраслей, население | ПС 110 кВ Опочка (ПС 161) | 161-05 | ДУ | 20 |  |  |  |  | 0
| Потребители прочих отраслей, население |  | 161-06 | ДУ | 20 |  |  |  |  | 0.1248
| Потребители прочих отраслей, население |  | 313-02 | ДУ | 5 |  | 0.090692
93 | Потребители прочих отраслей, население | ПС 110 кВ Ляпуны (ПС 313) | 313-06 | ДУ | 5 |  | 0.029046
| Потребители прочих отраслей, население |  | 313-03 | ДУ | 5 |  | 0.0206
| Потребители прочих отраслей, население |  | 313-09 | ДУ | 5 |  | 0.009476
| Потребители прочих отраслей, население |  | 41-02 | ДУ | 5 | [5 empty] | 0.07107
94 | Потребители прочих отраслей, население | ПС 35 кВ Шильское (ПС 41) | 41-04 | ДУ | 5 | [5 empty] | 0.033372
| Потребители прочих отраслей, население |  | 41-03 | ДУ | 5 | [5 empty] | 0.3297
| Потребители прочих отраслей, население |  | 41-06 | ДУ | 5 | [5 empty] | 0.059946
95 | Потребители прочих отраслей, население | ПС 110 кВ Мякишево (ПС 372) | 372-02 | ДУ | 20 |  |  |  | 0
| Потребители прочих отраслей, население |  | 372-01 | ДУ | 20 |  |  |  | 0.0579
| Потребители прочих отраслей, население |  | 133-04 | ДД | 60 | [5 empty] | 0.01
| Потребители прочих отраслей, население |  | 133-05 | ДД | 60 | [5 empty] | 0.03645
| Потребители прочих отраслей, население |  | 133-07 | ДД | 60 | [5 empty] | 0.0462
96 | Потребители прочих отраслей, население | ПС 110 кВ Идрица (ПС 133) | 133-09 | ДД | 60 | [5 empty] | 0.042
| Потребители прочих отраслей, население |  | 133-16 | ДД | 60 | [5 empty] | 0.0052
| Потребители прочих отраслей, население |  | 133-10 | ДД | 60 | [5 empty] | 0.0574
97 | Потребители прочих отраслей, население | ПС 110 кВ Себеж (ПС 312) | 312-02 | ДУ | 5 |  |  | 0.12937
| Потребители прочих отраслей, население |  | 31-02 | ОВБ | 60 | [6 empty] | 0.0279
98 | Потребители прочих отраслей, население | ПС 35 кВ Бояриново (ПС 31) | 31-01 | ОВБ | 60 | [6 empty] | 0.0106
99 | Потребители прочих отраслей, население | ПС 35 кВ Максютино (ПС 29) | 29-03 | ДУ | 20 | [7 empty] | 0.017
| Потребители прочих отраслей, население |  | 29-04 | ДУ | 20 | [7 empty] | 0.0146
| Потребители прочих отраслей, население |  | 309-09 | ДУ | 5 |  |  | 0.081576
100 | Потребители прочих отраслей, население | ПС 110 кВ Пустошка (ПС 309) | 309-10 | ДУ | 5 |  |  | 0.035432
| Потребители прочих отраслей, население |  | 309-03 | ДУ | 5 |  |  | 0.17613
| Потребители прочих отраслей, население |  | 309-04 | ДУ | 5 |  |  | 0.072718
| Потребители прочих отраслей, население |  | 309-06 | ДУ | 5 |  |  | 0.11186
| Потребители прочих отраслей, население |  | 32-03 | ОВБ | 60 | [7 empty] | 0.04275
101 | Потребители прочих отраслей, население | ПС 35 кВ Алоль (ПС 32) | 32-04 | ОВБ | 60 | [7 empty] | 0.10125
| Потребители прочих отраслей, население |  | 32-01 | ОВБ | 60 | [7 empty] | 0.0444
102 | Потребители прочих отраслей, население | ПС 35 кВ Сергейцево (ПС 66) | 66-03 | ОВБ | 60 |  |  |  | 0.0687
103 | Потребители прочих отраслей, население | ПС 35 кВ Криуха (ПС 20) | 20-02 | ОВБ | 60 | [8 empty] | 0.0088
| Потребители прочих отраслей, население |  | 20-03 | ОВБ | 60 | [8 empty] | 0.0159
Итого по Южным ЭС | [5 empty] | 3.3414 | 3.9124 | 2.3058 | 2.4106 | 1.3009 | 1.7521 | 0.94222 | 1.9188 | 1.3567 | 0.08475
ВосточныеЭС
ООО Лесозавод «Судома»
104 | Дерев. и целл.-бум.пром. | ПС 110 кВ Судома (ПС 218) | 218-01 | ОП(ПП) | 60 |  | 0.507
дежурный персонал 89118965904; ГЕНЕРАЛЬНЫЙ ДИРЕКТОР +7-911-896-59-04, 8 (81136) 93-082, 8 (812) 332-86-68
ООО "Известпром"
105 | Промышленность | ПС 110 кВ Порхов (ПС 115) | 115-16 | ОП(ПП) | 20 | [6 empty] | 0.102 | 0.102 | 0.102
Порхов; дежурный персонал 8 (81134) 2-21-37; генеральный директор т.8(81134)2-17-32
АО "Металлообрабатывающий завод"
106 | Промышленность | ПС 110 кВ ЗСК (ПС 388) | 388-05 | ОП(ПП) | 60 |  |  | 0.074 |  | 0.074 | 0.074 | 0.074 | 0.074 | 0.074 | 0.074
Дно; дежурный персонал 89118881967;8(81135) 25-9-35
| ОАО "Лужский Абразивный завод" |  | 388-01 | ОП(ПП) | 60 |  |  | 0.086 |  | 0.086 | 0.086 | 0.086 | 0.086 | 0.086 | 0.086
107 | Промышленность | ПС 110 кВ ЗСК (ПС 388) | 388-08,388-09 | ОП(ПП) | 60 |  |  | 0.011 |  | 0.011 | 0.011 | 0.011 | 0.011 | 0.011 | 0.011
Дно; дежурный персонал 8(81372)21264 ГЕНЕРАЛЬНЫЙ ДИРЕКТОР , 8(81372)40860
108 | ФГБУК "ГОСУДАРСТВЕННЫЙ МЕМОРИАЛЬНЫЙ ИСТОРИКО-ЛИТЕРАТУРНЫЙ И ПРИРОДНО-ЛАНДШАФТНЫЙ МУЗЕЙ-ЗАПОВЕДНИК А.С. ПУШКИНА "МИХАЙЛОВСКОЕ" |  | 76-01 | ОП(ПП) | 20 |  |  | 0.069
| прочие отрасли |  | 76-03 | ОП(ПП) | 20 |  |  |  | 0.048
| дежурный персонал (881146)22-641 ДИРЕКТОР т.(881146)22-560 | ПС 110 кВ Пушкинские Горы (ПС 76) | 76-13 | ОП(ПП) | 20 |  |  |  |  | 0.056
|  |  | 76-15 | ОП(ПП) | 20 | [5 empty] | 0.057
ЗАО "Локня-мебель"
109 | деревообрабатывающая промышленность | ПС 110 кВ Локня (ПС 119) | 119-13 | ОП(ПП) | 60 |  |  |  |  | 0.014
дежурный персонал т. 8(81139)21-886
| ГБУ ПО "Псковавтодор" |  | 147-09 | ОП(ПП) | 60 | [7 empty] | 0.007
110 | строительство | ПС 110 кВ Бежаницы (ПС 147) | 147-13 | ОП(ПП) | 60 | [7 empty] | 0.146
дежурный персонал +7-900-993-00-33;директор 8(8112)29-88-02
| ООО "Кабэлк" |  | 284-10 | ОП(ПП) | 60 | [5 empty] | 0.099
111 | машиностроение и металлообработка | ПС 110 кВ Новоржев (ПС 284) | 284-14 | ОП(ПП) | 60 | [7 empty] | 0.212
дежурный персонал т.89517543550 Генеральный директор +7/499/653-64-31
ООО "Локнянский хлебокомбинат"
112 | пищевая промышленность | ПС 110 кВ Локня (ПС 119) | 119-09 | ОП(ПП) | 60 | [5 empty] | 0.017 |  | 0.017
дежурный персонал 8 921 112 3292 ГЕНЕРАЛЬНЫЙ ДИРЕКТОР т.8(81139)21-963, 21-073;
| ООО "ПсковАгроИнвест" |  |  | ОП(ПП) | 60 |  |  |  | 0.026
| Пищевая пром-ть | ПС 110 кВ Полоное (ПС 358) | 358-08 | ОП(ПП) | 60 |  |  |  |  | 0.011
113 | Псковский р-н, д.Соловьи |  |  | ОП(ПП) | 60 | [5 empty] | 0.02
| ГЕНЕРАЛЬНЫЙ ДИРЕКТОР (8112)674-145, (8112)674-110; дежурный персонал (8112) 674-123, 674-336 |  |  | ОП(ПП) | 60 | [6 empty] | 0.003
|  |  |  | ОП(ПП) | 60 | [7 empty] | 0.038
Учреждение отдыха и оздоровления"Пушкиногорье"
114 | прочие отрасли | ПС 110 кВ Пушкинские Горы (ПС 76) | 076-04 | ОП(ПП) | 60 | [5 empty] | 0.145
дежурный персонал 811462-12-26 Директор (46) 2-27-42
Автономная некоммерческая организация Спортивно-оздоровительный центр "Юность"
115 | Прочие отрасли | ПС 110 кВ Остров (ПС 68) | 68-04 | ОВБ | 60 | [5 empty] | 0.05
дежурный персонал тел. 8(81152) 90-112;90-104 -спорт школа
ООО "Транзит-Терминал"
116 | Прочие отрасли тел.8(8112)720013 | ПС 110 кВ Гавры (ПС 287) | 287-05 | ОП(ПП) | 20 | [7 empty] | 0.049 |  | 0.049
| директор 794600, 794699, 794637, 724665; дежурный персонал 8953 240 41 16, 89113501677 |  |  | ОП(ПП) | 20 | [6 empty] | 0.007 |  | 0.007
| ООО "Астар" | ПС 110 кВ Остров (ПС 68) | 68-05 | ОВБ | 60 |  |  |  | 0.014
117 | Прочие отрасли | ПС 363 "СОМ" (ПС 363) | 363-08 | ОВБ | 60 | [6 empty] | 0.028
| Псков, дежурный персонал т.+7-981-997-37-11 | ПС 363 "СОМ" (ПС 363) | 363-08 | ОВБ | 60 | [5 empty] | 0.048
ООО КАМПОТЕКС
118 | Легкая пром. | ПС 110 кВ Остров (ПС 68) | 68-19 | ОП(ПП) | 60 | [5 empty] | 0.001 |  | 0.001 |  | 0.001
Псков, тел.директор 621034, дежурный персонал 89113516171
ООО "РН-Энерго"
119 | Прочие отрасли | ПС 110 кВ Гавры (ПС 287) | 287-05 | ОП(ПП) | 60 | [6 empty] | 0.021 |  |  | 0.021
ГЕНЕРАЛЬНЫЙ ДИРЕКТОР тел. 8(495) 7774742; дежурный персонал 8 (499)576-65-96
| ООО "МСК-Энерго" | ПС 110 кВ Остров (ПС 68) | 68-19 | ОВБ | 60 |  |  | 0.019
120 | Прочие отрасли | ПС 110 кВ Гавры (ПС 287) | 287-05 | ОП(ПП) | 60 |  |  |  | 0.002 |  |  | 0
дежурный персонал (495)745-56-70, 8 (800) 1000911 начальник департамента по договорной работе (495)197-77-14
ООО "Балтия+"
121 | Прочие виды транспорта | ПС 110 кВ Пыталово (ПС 148) | 148-12 | ОП(ПП) | 60 |  |  |  | 0.012 |  |  | 0.012
Пыталово, дежурный персонал 8-921-953-52-35, 8(81147) 2-86-03
Открытое акционерное общество "Лужский Абразивный завод"
122 | Машиностроен. и металлообр. | ПС 110 кВ Остров (ПС 68) | 68-17 | ОВБ | 60 | [7 empty] | 0.312
Остров, ГЕНЕРАЛЬНЫЙ ДИРЕКТОР тел. 8(81372)21264, 8(81372)40860
Потребители, отключаемые с центров питания.
| Потребители прочих отраслей, население |  | 115-01 | ОП | 5 |  |  | 0.11124
| Потребители прочих отраслей, население |  | 115-02 | ОП | 5 |  |  | 0.04635
123 | Потребители прочих отраслей, население | ПС 110 кВ Порхов (ПС 115) | 115-04 | ОП | 5 |  |  | 0.07416
| Потребители прочих отраслей, население |  | 115-09 | ОП | 5 |  |  | 0.09785
| Потребители прочих отраслей, население |  | 115-10 | ОП | 5 |  |  | 0.09991
| Потребители прочих отраслей, население |  | 112-01 | ОВБ | 60 | [7 empty] | 0.044
124 | Потребители прочих отраслей, население | ПС 110 кВ Павы (ПС 112) | 112-03 | ОВБ | 60 | [7 empty] | 0.017
| Потребители прочих отраслей, население |  | 112-04 | ОВБ | 60 | [7 empty] | 0.03
| Потребители прочих отраслей, население |  | 197-01 | ОВБ | 60 | [9 empty] | 0.056
125 | Потребители прочих отраслей, население | ПС 110 кВ Славковичи (ПС 197) | 197-05 | ОВБ | 60 | [9 empty] | 0.008
| Потребители прочих отраслей, население |  | 197-12 | ОВБ | 60 | [9 empty] | 0.016
| Потребители прочих отраслей, население |  | 26-01 | ОВБ | 60 | [9 empty] | 0.02
126 | Потребители прочих отраслей, население | ПС 35 кВ Дубровно (ПС 26) | 26-03 | ОВБ | 60 | [9 empty] | 0.041
| Потребители прочих отраслей, население |  | 26-05 | ОВБ | 60 | [9 empty] | 0.005
127 | Потребители прочих отраслей, население | ПС 110 кВ Хилово (ПС 357) | 357-04 | ОВБ | 60 |  |  |  |  | 0.057
| Потребители прочих отраслей, население |  | 358-04 | ОВБ | 60 |  |  |  |  | 0.012
128 | Потребители прочих отраслей, население | ПС 110 кВ Полоное (ПС 358) | 358-06 | ОВБ | 60 |  |  |  |  | 0.054
| Потребители прочих отраслей, население |  | 59-02 | ОВБ | 60 |  |  |  |  | 0.015
129 | Потребители прочих отраслей, население | ПС 35 кВ Оснюги (ПС 59) | 59-03 | ОВБ | 60 |  |  |  |  | 0.003
| Потребители прочих отраслей, население |  | 12-02 | ДД | 60 | [5 empty] | 0.025
130 | Потребители прочих отраслей, население | ПС 35 кВ Вышгород (ПС 12) | 12-03 | ДД | 60 | [5 empty] | 0.025
| Потребители прочих отраслей, население |  | 12-04 | ДД | 60 | [5 empty] | 0.043
| Потребители прочих отраслей, население |  | 12-05 | ДД | 60 | [5 empty] | 0.017
| Потребители прочих отраслей, население |  | 117-04 | ОП | 5 |  |  |  |  | 0.09373
131 | Потребители прочих отраслей, население | ПС 110 кВ Дедовичи (ПС 117) | 117-08 | ОП | 5 |  |  |  |  | 0.06695
132 | Потребители прочих отраслей, население | ПС 110 кВ Пионерный (ПС 219) | 219-01 | ОВБ | 60 | [8 empty] | 0.228
| Потребители прочих отраслей, население |  | 387-02 | ДД | 60 | [7 empty] | 0.047
133 | Потребители прочих отраслей, население | ПС 110 кВ Пожеревицы (ПС 387) | 387-03 | ДД | 60 | [7 empty] | 0.041
| Потребители прочих отраслей, население |  | 387-05 | ДД | 60 | [7 empty] | 0.04
134 | Потребители прочих отраслей, население | ПС 110 кВ Дно (ПС 116) | 116-01 | ОП | 5 |  |  |  | 0.03708
| Потребители прочих отраслей, население |  | 118-01 | ДУ | 20 | [6 empty] | 0.031
| Потребители прочих отраслей, население |  | 118-02 | ДУ | 20 | [6 empty] | 0.029
| Потребители прочих отраслей, население |  | 118-03 | ДУ | 20 | [6 empty] | 0.009
| Потребители прочих отраслей, население |  | 118-04 | ДУ | 20 | [6 empty] | 0.008
135 | Потребители прочих отраслей, население | ПС 110 кВ Чихачево (ПС 118) | 118-07 | ДУ | 20 | [6 empty] | 0.028
| Потребители прочих отраслей, население |  | 118-08 | ДУ | 20 | [6 empty] | 0.012
| Потребители прочих отраслей, население |  | 118-11 | ДУ | 20 | [6 empty] | 0.01
| Потребители прочих отраслей, население |  | 118-14 | ДУ | 20 | [6 empty] | 0.004
| Потребители прочих отраслей, население |  | 118-15 | ДУ | 20 | [6 empty] | 0.011
| Потребители прочих отраслей, население |  | 147-01 | ДУ | 5 |  |  |  | 0.01339
136 | Потребители прочих отраслей, население |  | 147-03 | ДУ | 5 |  |  |  | 0.04841
| Потребители прочих отраслей, население | ПС 110 кВ Бежаницы (ПС 147) | 147-04 | ДУ | 5 |  |  |  | 0.02987
| Потребители прочих отраслей, население |  | 147-05 | ДУ | 5 |  |  |  | 0.0206
| Потребители прочих отраслей, население |  | 147-06 | ДУ | 5 |  |  |  | 0.1442
| Потребители прочих отраслей, население |  | 147-08 | ДУ | 5 |  |  |  | 0.06489
| Потребители прочих отраслей, население |  | 147-16 | ДУ | 5 |  |  |  | 0.07622
| Потребители прочих отраслей, население |  | 200-04 | ДД | 60 | [9 empty] | 0.02
137 | Потребители прочих отраслей, население | ПС 110 кВ Фишнёво (ПС 200) | 200-05 | ДД | 60 | [9 empty] | 0.027
| Потребители прочих отраслей, население |  | 201-01 | ДД | 60 | [9 empty] | 0.042
138 | Потребители прочих отраслей, население | ПС 110 кВ Кудеверь (ПС 201) | 201-03 | ДД | 60 | [9 empty] | 0.046
| Потребители прочих отраслей, население |  | 201-04 | ДД | 60 | [9 empty] | 0.024
| Потребители прочих отраслей, население |  | 201-05 | ДД | 60 | [9 empty] | 0.04
| Потребители прочих отраслей, население |  | 241-02 | ДУ | 5 |  |  |  |  | 0.02266
139 | Потребители прочих отраслей, население |  | 241-05 | ДУ | 5 |  |  |  |  | 0.02575
| Потребители прочих отраслей, население | ПС 110 кВ Крестилово (ПС 241) | 241-06 | ДУ | 5 |  |  |  |  | 0.06798
|  |  | 241-07 | ДУ | 5 |  |  |  |  | 0.00721
| Потребители прочих отраслей, население |  | 241-08 | ДУ | 5 |  |  |  |  | 0.01133
| Потребители прочих отраслей, население |  | 241-09 | ДУ | 5 |  |  |  |  | 0.02575
| Потребители прочих отраслей, население |  | 384-01 | ДД | 60 | [9 empty] | 0.026
140 | Потребители прочих отраслей, население | ПС 110 кВ Поляне (ПС 384) | 384-04 | ДД | 60 | [9 empty] | 0.024
| Потребители прочих отраслей, население |  | 254-01 | ДУ | 5 |  |  |  | 0.03502
| Потребители прочих отраслей, население |  | 254-03 | ДУ | 5 |  |  |  | 0.08034
141 | Потребители прочих отраслей, население | ПС 110 кВ Ашево (ПС 254) | 254-05 | ДУ | 5 |  |  |  | 0.16274
| Потребители прочих отраслей, население |  | 254-06 | ДУ | 5 |  |  |  | 0.05665
| Потребители прочих отраслей, население |  | 254-07 | ДУ | 5 |  |  |  | 0.0309
| Потребители прочих отраслей, население |  | 254-08 | ДУ | 5 |  |  |  | 0.04429
| Потребители прочих отраслей, население | ПС 35 кВ Ратьково (ПС 46) | 46-02 | ОВБ | 60 | [9 empty] | 0.001
142 | Население |  | 46-06 | ОВБ | 60 | [9 empty] | 0.014
| Потребители прочих отраслей, население |  | 119-02 | ДУ | 5 |  |  | 0.01442
| Потребители прочих отраслей, население |  | 119-04 | ДУ | 5 |  |  | 0.01442
| Потребители прочих отраслей, население |  | 119-05 | ДУ | 5 |  |  | 0.0206
143 | Потребители прочих отраслей, население | ПС 110 кВ Локня (ПС 119) | 119-06 | ДУ | 5 |  |  | 0.02163
| Потребители прочих отраслей, население |  | 119-07 | ДУ | 5 |  |  | 0.02987
| Потребители прочих отраслей, население |  | 119-11 | ДУ | 5 |  |  | 0.05459
| Потребители прочих отраслей, население |  | 119-14 | ДУ | 5 |  |  | 0.00515
| Потребители прочих отраслей, население |  | 23-03 | ОВБ | 60 | [9 empty] | 0.001
144 | Потребители прочих отраслей, население | ПС 35 кВ Велье (ПС 23) | 23-05 | ОВБ | 60 | [9 empty] | 0.023
| Потребители прочих отраслей, население |  | 23-06 | ОВБ | 60 | [9 empty] | 0.049
| Потребители прочих отраслей, население |  | 76-06 | ДУ | 5 |  | 0.04326
145 | Потребители прочих отраслей, население | ПС 110 кВ Пушкинские Горы (ПС 76) | 76-08 | ДУ | 5 |  | 0.13699
| Потребители прочих отраслей, население |  | 76-09 | ДУ | 5 |  | 0.08137
| Потребители прочих отраслей, население |  | 76-11 | ДУ | 5 |  | 0.13184
| Потребители прочих отраслей, население |  | 76-16 | ДУ | 5 |  | 0.1236
| Потребители прочих отраслей, население |  | 284-01 | ОП | 5 |  |  |  | 0.08858
| Потребители прочих отраслей, население |  | 284-02 | ОП | 5 |  |  |  | 0.02884
| Потребители прочих отраслей, население |  | 284-03 | ОП | 5 |  |  |  | 0.0309
146 | Потребители прочих отраслей, население | ПС 110 кВ Новоржев (ПС 284) | 284-05 | ОП | 5 |  |  |  | 0.07519
| Потребители прочих отраслей, население |  | 284-07 | ОП | 5 |  |  |  | 0.03193
| Потребители прочих отраслей, население |  | 284-08 | ОП | 5 |  |  |  | 0.02575
| Потребители прочих отраслей, население |  | 284-09 | ОП | 5 |  |  |  | 0.07519
| Население |  | 24-01 | ДД | 60 | [7 empty] | 0.027
147 | Потребители прочих отраслей, население | ПС 35 кВ Жадрицы (ПС 24) | 24-02 | ДД | 60 | [7 empty] | 0.036
| Потребители прочих отраслей, население |  | 24-08 | ДД | 60 | [7 empty] | 0.022
| Потребители прочих отраслей, население |  | 68-22 | ДУ | 20 |  |  |  |  | 0.003
148 | Потребители прочих отраслей, население | ПС 110 кВ Остров (ПС 68) | 68-15 | ДУ | 20 |  |  |  |  | 0.089
| Потребители прочих отраслей, население |  | 68-14 | ДУ | 20 |  |  |  |  | 0.028
| Потребители прочих отраслей, население |  | 68-18 | ДУ | 20 |  |  |  |  | 0.049
| Потребители прочих отраслей, население |  | 79-07 | ДУ | 20 | [5 empty] | 0.004
| Потребители прочих отраслей, население |  | 79-08 | ДУ | 20 | [5 empty] | 0.018
149 | Потребители прочих отраслей, население | ПС 35 кВ Дружба (ПС 79) | 79-02 | ДУ | 20 | [5 empty] | 0.359
| Потребители прочих отраслей, население |  | 79-03 | ДУ | 20 | [5 empty] | 0.008
| Потребители прочих отраслей, население |  | 79-01 | ДУ | 20 | [5 empty] | 0.094
| Потребители прочих отраслей, население |  | 140-06 | ДУ | 20 | [7 empty] | 0.034
150 | Потребители прочих отраслей, население | ПС 110 кВ Черская (ПС 140) | 140-03 | ДУ | 20 | [7 empty] | 0.094
| Потребители прочих отраслей, население |  | 140-05 | ДУ | 20 | [7 empty] | 0.012
| Потребители прочих отраслей, население |  | 140-08 | ДУ | 20 | [7 empty] | 0.051
| Потребители прочих отраслей, население |  | 149-10 | ДУ | 20 |  |  |  | 0.008
151 | Потребители прочих отраслей, население | ПС 110 кВ Воронцово (ПС 149) | 149-09 | ДУ | 20 |  |  |  | 0.013
| Потребители прочих отраслей, население |  | 149-03 | ДУ | 20 |  |  |  | 0.204
152 | Потребители прочих отраслей, население | ПС 110 кВ Гривы (ПС 203) | 203-03 | ДУ | 5 |  | 0.0103
| Потребители прочих отраслей, население |  | 203-02 | ДУ | 5 |  | 0.01648
| Потребители прочих отраслей, население |  | 221-07 | ДУ | 5 |  | 0.00515
| Потребители прочих отраслей, население |  | 221-03 | ДУ | 5 |  | 0.01236
153 | Потребители прочих отраслей, население | ПС 110 кВ Рубилово (ПС 221) | 221-04 | ДУ | 5 |  | 0.00721
| Потребители прочих отраслей, население |  | 221-01 | ДУ | 5 |  | 0.01957
| Потребители прочих отраслей, население |  | 371-05 | ДУ | 20 | [5 empty] | 0.013
154 | Потребители прочих отраслей, население | ПС 110 кВ Скуратово (ПС 371) | 371-06 | ДУ | 20 | [5 empty] | 0.055
| Потребители прочих отраслей, население |  | 371-01 | ДУ | 20 | [5 empty] | 0.013
| Потребители прочих отраслей, население |  | 371-03 | ДУ | 20 | [5 empty] | 0.052
155 | Потребители прочих отраслей, население | ПС 110 кВ Беляево (ПС 289) | 289-06 | ДУ | 20 | [5 empty] | 0.048
| Потребители прочих отраслей, население |  | 289-07 | ДУ | 20 | [5 empty] | 0.007
156 | Потребители прочих отраслей, население | ПС 35 кВ Алексеевка (ПС 83) | 83-08 | ДУ | 20 | [5 empty] | 0.011
| Потребители прочих отраслей, население |  | 83-04 | ДУ | 20 | [5 empty] | 0.043
| Потребители прочих отраслей, население |  | 216-01 | ДУ | 5 |  | 0.08549
157 | Потребители прочих отраслей, население | ПС 110 кВ Крюки (ПС 216) | 216-07 | ДУ | 5 |  | 0.1751
| Потребители прочих отраслей, население |  | 216-08 | ДУ | 5 |  | 0.03605
| Потребители прочих отраслей, население |  | 216-10 | ОВБ | 60 |  | 0.041
| Потребители прочих отраслей, население |  | 148-03 | ДУ | 5 | 0.0206
158 | Потребители прочих отраслей, население | ПС 110 кВ Пыталово (ПС 148) | 148-08 | ДУ | 5 | 0.02678
| Потребители прочих отраслей, население |  | 148-11 | ДУ | 5 | 0.04223
| Потребители прочих отраслей, население |  | 288-04 | ДУ | 20 | [6 empty] | 0.012
159 | Потребители прочих отраслей, население | ПС 110 кВ Линово (ПС 288) | 288-01 | ДУ | 20 | [6 empty] | 0.014
| Потребители прочих отраслей, население |  | 288-02 | ДУ | 20 | [6 empty] | 0.023
| Потребители прочих отраслей, население |  | 288-03 | ДУ | 20 | [6 empty] | 0.035
| Потребители прочих отраслей, население |  | 287-06 | ДУ | 20 | [9 empty] | 0.021
160 | Потребители прочих отраслей, население | ПС 110 кВ Гавры (ПС 287) | 287-03 | ДУ | 20 | [9 empty] | 0.008
| Потребители прочих отраслей, население |  | 287-04 | ДУ | 20 | [9 empty] | 0.018
161 | Потребители прочих отраслей, население | ПС 110 кВ Подлипье (ПС 356) | 356-04 | ДУ | 20 | [9 empty] | 0.032
Итого по Восточным ЭС | [5 empty] | 0.08961 | 1.4328 | 0.84919 | 1.528 | 0.88336 | 1.443 | 0.57 | 1.55 | 0.508 | 0.804
Всего по Псковской энергосистеме | [5 empty] | 14.464 | 7.0605 | 4.7468 | 6.2732 | 3.8201 | 5.0146 | 4.9781 | 6.188 | 2.7978 | 1.8704
Всего с нарастающим итогом, МВт | [5 empty] | 14.464 | 21.5245 | 26.2713 | 32.5446 | 36.3647 | 41.3793 | 46.3573 | 52.5454 | 55.3432 | 57.2136
|  |  |  | Итого до 5 мин |  | 14.464 | 20.7274 | 24.7839 | 26.9236 | 27.245 | 29.3731 | 29.3731 | 29.3731 | 29.3731 | 29.3731
|  |  |  | Итого от 5 до 20 мин |  | 0 | 0.19054 | 0.3108 | 0.95289 | 2.0965 | 3.3785 | 4.4085 | 6.6613 | 7.4703 | 7.6771
|  |  |  | Итого до 20 мин |  | 14.464 | 20.9179 | 25.0947 | 27.8765 | 29.3415 | 32.7516 | 33.7816 | 36.0344 | 36.8434 | 37.0501
|  |  |  | Итого от 20 до 60 мин |  | 0 | 0.6066 | 1.1766 | 4.6681 | 7.0232 | 8.6277 | 12.5757 | 16.511 | 18.4998 | 20.1635
|  |  |  | Всего |  | 14.464 | 21.5245 | 26.2713 | 32.5446 | 36.3647 | 41.3793 | 46.3573 | 52.5454 | 55.3432 | 57.2136
|  |  |  | Всего с использованием ДУ |  | 14.464 | 18.2072 | 20.7661 | 22.7953 | 23.3774 | 26.2305 | 26.4565 | 26.7163 | 26.7163 | 26.874

## 07
Раздел 1. Сведения о потреблении электрической мощности, включенном в График временного отключения потребления на 2025-2026 гг., по данным контрольных замеров 17.12.2025 по Псковскому филиалу ПАО "Россети Северо-Запад"
№ п/п | Полное или сокращенное (при наличии) наименование потребителя | Наименование подстанции | Наименование фидера | Способ ввода отключения по графику временного отключения потребления | Время отключения | Номер очереди ограничения (МВт)
[6 empty] | I | II | III | IV | V | VI | VII | VIII | IX | X
1 | 2 | 3 | 4 | 5 | 6 | 7 | 8 | 9 | 10 | 11 | 12 | 13 | 14 | 15 | 16
СеверныеЭС
| ПАО "ПЗМП" |  | ШМРАТ-1,РАТ-2
|  |  | 019-12 | ОП(ПП) | 60 | [7 empty] | 0
1 | Машиностроение и металлообр. | ПС 110 кВ Псков (ПС 53) | 019-23 | ОП(ПП) | 60 | [7 empty] | 0.0144
| Ответственный за электрохозяйство 53-24-72; главный энергетик 793327, дежурный персонал 793-303; 53-24-19, 29-29-10, 79-33-04 |  | 019-05 | ОП(ПП) | 60 | [7 empty] | 0.054
АО "ПЗ АТС-Т"
2 | Машиностроение и металлообр. | ПС 110 кВ Заводская (ПС 328) | 328-43 | ОП(ПП) | 60 |  |  |  |  | 0
| Генеральный директор73-72-67; дежурный персонал +7-953-240-7660, (8112) 663-657 |  | 328-38
ООО "ПСКОВКАБЕЛЬ"
3 | Прочие отрасли | ПС 110 кВ Льнокомбинат (ПС 73) | 73-01 | ОВБ | 60 | [8 empty] | 0
| ДИРЕКТОР +7-985-474-28-81, +7-911-117-17-84 |  | 73-19 | ОВБ | 60 | [8 empty] | 0.0432
ООО "Энергетическая компания "Сбыт Трейдинг Инновации"(ООО "Орион")
4 | 9-8812-251-13-73, 9-8812-251-32-58 | ПС 110 кВ Псковкирпич (ПС 198) | 198-10 | ОВБ | 60 | [9 empty] | 0
ПАО "АВАР"
| Машиностроение и металлообр. | ПС 110 кВ ЭТЗ (ПС 399) | 399-13 | ОВБ | 60 | [6 empty] | 1.7556
5 | Главный энергетик 66-41-57; 664100; 660797;ГЕНЕРАЛЬНЫЙ ДИРЕКТОР +7911-881-8691, (8112) 664-157
ООО "АЗИМУТ"
| Прочие отрасли | ПС 110 кВ ЭТЗ (ПС 399) | 399-19 | ОВБ | 60 |  |  |  |  | 0.1192
6 | ДИРЕКТОР 793586;+7-953-231-11-14
ООО "КРИОГАЗ-ПСКОВ"
| Прочие отрасли | ПС 110 кВ Северная (ПС 100) | 100-04,100-11 | ОВБ | 60 |  |  |  | 0.5116
7 | Генеральный директор 8(8112)29-27-77;ведущий специалист 89811113748
ООО "Племрепродуктор НАЗИЯ"
| сельское хозяйство | ПС 110 кВ Тямша (ПС 253) | 253-08 | ДУ | 5 | [5 empty] | 0.2568
8 | 89113660721,(8112) 440090 |  | 253-09 | ДУ | 5 | [5 empty] | 1.4172
ООО "УРАЛЭНЕРГОСБЫТ" (ООО"Келлогг Рус")
| Пищевая | ПС 110 кВ Северная (ПС 100) | 100-07,100-08 | ОП(ПП) | 20 | [7 empty] | 1.1656
9 | 62-31-82;(473)222-93-96;62-32-83; охрана 62-31-58 дежурный персонал 8-964-316-93-94, энер-к 8-964-316-93-84
| АО "НОВОИЗБОРСКИЙ КНМ" | ПС 110 кВ ГИК (ПС 205) | 205-03 | ОП(ПП) | 60 | [6 empty] | 1 | 0.569
10 | Пром. и строит. матер.
дежурный персонал 8-960-222-00-11, 8(81148)97-167
ООО "НЕВСКИЕ ГРАНИ"
| Деревообр.и целл.-бум. | ПС 110 кВ Овсище (ПС 282) | 282-47 | ДУ | 5 |  | 0.608
11 | Ответственный за электрохозяйство 59-58-31, 8-911-375-19-52
| АО "СТРОИТЕЛЬНАЯ ФИРМА "ДСК" |  | 399-15 | ОП(ПП) | 60 | [7 empty] | 0.1092
12 | Строительство | ПС 110 кВ ЭТЗ (ПС 399) | 399-21 | ОП(ПП) | 60 | [7 empty] | 0.6912
Главный энергетик 753014, дежурный персонал 9113686513, 722732
| ГЕНЕРАЛЬНЫЙ ДИРЕКТОР 724259 | ПС 110 кВ Псков (ПС 53) | 53-69 | ОП(ПП) | 60 | [7 empty] | 0.0708
АО "ПСКОВСКИЙ ЗАВОД АДС"
13 | Машиностроение и металлообр. | ПС 110 кВ Речная (ПС 126) | 126-05 | ОП(ПП) | 60 | [5 empty] | 0.348
ГЕНЕРАЛЬНЫЙ ДИРЕКТОР 737456, дежурный персонал 794140, 621483
ООО "СКТ ГРУОП(ПП)"
| Машиностроение и металлообр. | ПС 110 кВ Псков (ПС 53) | 019-25 | ОП(ПП) | 60 |  |  |  |  | 0.618
14 | дежурный персонал 8-911-351-34-08 , директор(8482)55-17-77(1182), 79-19-44, 79-19-87 |  | 019-18 | ОП(ПП) | 60 |  |  |  |  | 0.914
| ООО "ЭЛТЕ+" |  | 283-19 | ОП(ПП) | 60 | [8 empty] | 0.2346
15 | Машиностроение и металлообр. | ПС 110 кВ Завеличье (ПС 283) | 283-06 | ОП(ПП) | 60 | [8 empty] | 0.0309
дежурный персонал 563042, 563018
ООО "Лента"
16 | прочие отрасли | ПС 110 кВ Завеличье (ПС 283) | 283-04 | ДУ | 5 |  |  | 0.5356
| Главный инженер 8-931-902-74-53; дежурный персонал 8-921-636-98-09 |  | 282-44 | ОП(ПП) | 60 | [6 empty] | 0.1 | 0.1 | 0.1 | 0.105
ОАО "Псковский гормолзавод"
17 | Пищевая пром-сть | ПС 110 кВ Речная (ПС 126) | 126-02 126-12 | ОП(ПП) | 60 | [6 empty] | 0.2 | 0.058
дежурный персонал 723204; генеральный директор 724180;753439
ООО "ПСКОВМЯСОПРОМ"
18 | Пищевая пром-ть | ПС 110 кВ Льнокомбинат (ПС 73) | 73-22 | ОП(ПП) | 60 | [6 empty] | 0.34872
главный энергетик 79-35-52, ГЕНЕРАЛЬНЫЙ ДИРЕКТОР 793477, дежурный персонал 89118819999, 793047
ОАО "Автоспецоборудование"
19 | Машиностроение и металлообр. | ПС 110 кВ Псков (ПС 53) | 53-05 | ОП(ПП) | 60 | [7 empty] | 0.084816
главный энергетик 793093; дежурный персонал +79212168224; генеральный директор 720829, 720699
ООО " Псковэнерготранс" (МФТРЦ аквапарк)
20 | Прочие отрасли | ПС 110кВ Радиозаводская(ПС 175) | 175-26 | ОВБ | 60 |  |  |  | 0.67104
Ответственный за электрохозяйство 8-921-504-09-03; ГЕНЕРАЛЬНЫЙ ДИРЕКТОР8-960-225-0503
ООО ПК "ЖБИ-1"
21 | Пром. и строит. матер. | ПС 110 кВ Льнокомбинат (ПС 73) | 73-04 | ОП(ПП) | 20 |  | 0.2 |  |  | 0.1 |  | 0.1 |  |  | 0.084
дежурный персонал 8-911-366-26-22; ГЕНЕРАЛЬНЫЙ ДИРЕКТОР 8-911-369-19-49, 70-25-00
ОЭЗ ОП(ПП)Т Моглино
22 | прочие отрасли | ПС 110 кВ Моглино (ПС 103) | ВЛ110 Моглинская-1 | ДУ | 5 | 8.4645
| бухгалтерия 68-20-75, ГЕНЕРАЛЬНЫЙ ДИРЕКТОР +7-911-364-06-96 |  | ВЛ110 Моглинская-2
АО "МОСЭНЕРГОСБЫТ"(ТК Леруа Мерлен)
23 | прочие отрасли | ПС 110 кВ Завеличье (ПС 283) | 283-23,283-24 | ДУ | 5 |  | 0.207
8-921-942-75-79, 8-4822-79-03-83; +7-495-981-98-19
Потребители, отключаемые с центров питания.
| Потребители прочих отраслей, население |  | 282-01 | ОВБ | 60 |  |  |  | 0.1412
| Потребители прочих отраслей, население |  | 282-35 | ОВБ | 60 |  |  |  | 0.4272
| Потребители прочих отраслей, население | ПС 110 кВ Овсище (ПС 282) | 282-48 | ОВБ | 60 |  |  |  | 0.522
24 | Потребители прочих отраслей, население |  | 282-32 | ДУ | 5 | 0
| Потребители прочих отраслей, население |  | 282-05 | ОВБ | 60 |  |  |  | 0.0396
| Потребители прочих отраслей, население |  | 282-19 | ОВБ | 60 |  |  |  | 0.17
| Потребители прочих отраслей, население |  | 282-36 | ОВБ | 60 |  |  |  | 0.3854
25 | Потребители прочих отраслей, население | ПС 110 кВ Карамышево (ПС 64) | 64-02 | ДД | 60 | [8 empty] | 0.0352
| Потребители прочих отраслей, население |  | 64-14 | ДД | 60 | [8 empty] | 0.021
| Потребители прочих отраслей, население |  | 74-13 | ДУ | 5 | 0.0712
26 | Потребители прочих отраслей, население | ПС 110 кВ Печоры (ПС 74) | 74-09 | ДУ | 5 | 0.0224
| Потребители прочих отраслей, население |  | 74-14 | ДУ | 5 | 0.0482
| Потребители прочих отраслей, население |  | 74-16 | ДУ | 5 | 0.041782
| Потребители прочих отраслей, население |  | 7-03 | ОП | 5 |  | 0.1438
27 | Потребители прочих отраслей, население | ПС 35 кВ Палкино (ПС 7) | 7-05 | ОП | 5 |  | 0.0782
| Потребители прочих отраслей, население |  | 7-09 | ОП | 5 |  | 0.0025
| Потребители прочих отраслей, население |  | 192-01 | ОП | 5 |  | 0.0633
| Потребители прочих отраслей, население |  | 192-04 | ОП | 5 |  | 0.0308
28 | Потребители прочих отраслей, население | ПС 110 кВ Гдов (ПС 192) | 192-08 | ОП | 5 |  | 0.0044
| Потребители прочих отраслей, население |  | 192-10 | ОП | 5 |  | 0.16372
| Потребители прочих отраслей, население |  | 192-11 | ОП | 5 |  | 0.048
29 | Потребители прочих отраслей, население | ПС 110 кВ Струги Красные (ПС 61) | 61-09 | ОП | 5 |  | 0.0058788
| Потребители прочих отраслей, население |  | 113-02 | ОП | 5 |  | 0.0025
30 | Потребители прочих отраслей, население | ПС 110 кВ Плюсса (ПС 113) | 113-07 | ОП | 5 |  | 0.328
| Потребители прочих отраслей, население |  | 113-11 | ОП | 5 |  | 0
31 | Потребители прочих отраслей, население | ПС 35 кВ Чудская (ПС 80) | 80-07 | ОВБ | 60 | [9 empty] | 0.0776
| Потребители прочих отраслей, население |  | 80-09 | ОВБ | 60 | [9 empty] | 0.0058
| Потребители прочих отраслей, население |  | 11-04 | ДД | 60 | [9 empty] | 0.0219
32 | Потребители прочих отраслей, население | ПС 35 кВ Лавры (ПС 11) | 11-05 | ДД | 60 | [9 empty] | 0.1012
| Потребители прочих отраслей, население |  | 11-06 | ДД | 60 | [9 empty] | 0.0422
| Потребители прочих отраслей, население |  | 69-03 | ДД | 60 | [8 empty] | 0.1728
| Потребители прочих отраслей, население |  | 69-07 | ДД | 60 | [8 empty] | 0.07365
33 | Потребители прочих отраслей, население | ПС 110 кВ Изборск (ПС 69) | 69-12 | ДД | 60 | [8 empty] | 0.048
| Потребители прочих отраслей, население |  | 69-13 | ДД | 60 | [8 empty] | 0.0662
34 | Потребители прочих отраслей, население | ПС 110 кВ Середка (ПС 138) | 138-05 | ДД | 60 | [8 empty] | 0.1698
| Потребители прочих отраслей, население |  | 138-06 | ДД | 60 | [8 empty] | 0.0616
35 | Потребители прочих отраслей, население | ПС 110 кВ Крипецы (ПС 217) | 217-02 | ОВБ | 60 | [6 empty] | 0.008
36 | Потребители прочих отраслей, население | ПС 110 кВ Кирово (ПС 385) | 385-02 | ОВБ | 60 | [6 empty] | 0.286
| Потребители прочих отраслей, население |  | 283-18 | ДУ | 5 | 0.342
| Потребители прочих отраслей, население |  | 283-20 | ДУ | 5 | 0.0216
| Потребители прочих отраслей, население |  | 283-21 | ДУ | 5 | [5 empty] | 0
| Потребители прочих отраслей, население |  | 283-26 | ДУ | 5 | 0.6747
37 | Потребители прочих отраслей, население | ПС 110 кВ Завеличье (ПС 283) | 283-31 | ДУ | 5 | 0.4734
| Потребители прочих отраслей, население |  | 283-38 | ДУ | 5 | 0.0272
| Потребители прочих отраслей, население |  | 283-36 | ДУ | 5 | 0.1614
| Потребители прочих отраслей, население |  | 283-37 | ДУ | 5 | 0
| Потребители прочих отраслей, население |  | 283-39 | ДУ | 5 | 0.3198
| Потребители прочих отраслей, население |  | 399-03 | ДУ | 5 | 0.1224
| Потребители прочих отраслей, население |  | 399-04 | ОВБ | 60 | [6 empty] | 0.0576
38 | Потребители прочих отраслей, население | ПС 110 кВ ЭТЗ (ПС 399) | 399-23 | ОВБ | 60 | [6 empty] | 0.1383
| Потребители прочих отраслей, население |  | 399-24 | ОВБ | 60 | [6 empty] | 0.1476
| Потребители прочих отраслей, население |  | 399-32 | ДУ | 5 | 0.0624
| Потребители прочих отраслей, население |  | 73-09 | ОВБ | 60 | [9 empty] | 0.38412
| Потребители прочих отраслей, население | ПС 110 кВ Льнокомбинат (ПС 73) | 73-14 | ОВБ | 60 | [9 empty] | 0.26256
39 | Потребители прочих отраслей, население |  | 73-21 | ОВБ | 60 | [9 empty] | 0.16524
| Потребители прочих отраслей, население |  | 73-26 | ОВБ | 60 | [9 empty] | 0
| Потребители прочих отраслей, население |  | 328-34 | ОВБ | 60 |  |  |  |  | 0.02376
40 | Потребители прочих отраслей, население | ПС 110 кВ Заводская (ПС 328) | 328-37 | ОВБ | 60 |  |  |  |  | 0.15264
| Потребители прочих отраслей, население |  | 328-40 | ОВБ | 60 |  |  |  |  | 0.0792
| Потребители прочих отраслей, население |  | 53-02 | ОП | 5 |  |  | 0.82368
| Потребители прочих отраслей, население |  | 53-12 | ОП | 5 |  |  | 0
41 | Потребители прочих отраслей, население | ПС 110 кВ Псков (ПС 53) | 53-59 | ОП | 5 |  |  | 0.1784
| Потребители прочих отраслей, население |  | 53-60 | ОП | 5 |  |  | 0.1218
42 | Потребители прочих отраслей, население | ПС 110 кВ Псковкирпич (ПС 198) | 198-14 | ОВБ | 60 | [7 empty] | 0.254
Итого по Северным ЭС | [5 empty] | 10.853 | 1.8861 | 1.6595 | 2.868 | 2.0068 | 2.022 | 4.1418 | 3.171 | 1.057 | 1.2496
ЮжныеЭС
ООО ХК ВАПК
43 | ПРЕЗИДЕНТ 881153-5-23-58 | ПС 110 кВ В.Луки ФТП (ПС 157) | 157-13 | ОВБ | 60 | [5 empty] | 0.5616
Прочие отрасли
ООО ЭК СТИ
| 9-8812-251-32-58 | ПС 35кВ Демидово(ПС 77) | 77-02 | ОВБ | 60 | [7 empty] | 0.007
44 |  | ПС 110 кВ Кунья (ПС 139) | 139-19 | ОВБ | 60 | [7 empty] | 0.079
прочие отрасли
АО Опытный завод Микрон
45 | ГЕНЕРАЛЬНЫЙ ДИРЕКТОР 88115392950, 88115392986 | ПС 110 кВ ВЗЩА (ПС 348) | 348-19 | ДУ | 5 |  | 1.74
Машиностроение
ООО Транснефтьэнерго
46 | 8(81153)92667 | ПС 110 кВ ВЗЩА (ПС 348) | 348-52 | ДУ | 5 |  |  | 0.2196
Машиностроение
АО "Транснефть-Верхняя Волга" завод "Транснефтемаш"
| АО "ПЭС" | ПС 110 кВ Рябики (ПС 130) | 130-09 | ОВБ | 60 |  |  | 0.27912
47 | ГЕНЕРАЛЬНЫЙ ДИРЕКТОР (812)334-76-01 ;. 8(81153)38481 | ПС 110 кВ Реостат (ПС 206) | 206-01 | ОВБ | 60 | [6 empty] | 0.4212
| Машиностроение | ПС 110 кВ Реостат (ПС 206) | 206-03 | ОВБ | 60 | [6 empty] | 0
ООО Кабельный завод "АЛЮР"
48 | Машиностроение | ПС 110 кВ ВЗЩА (ПС 348) | 348-32 | ДУ | 5 |  |  |  | 0.3472
г. В. Луки ул. Гоголя 3б тел.организации 8(81153)91786 ;8-4954450197
ОАО Красное знамя
49 | с/хозяйство | ПС 110 кВ Насва (ПС 173) | 173-06 | ОВБ | 60 | [8 empty] | 0.2892
д.Насва Новосокольнический р-он ГЕНЕРАЛЬНЫЙ ДИРЕКТОР 81144-25339, 81144--25-372, +7-911-355-57-15, 8-911-394-90-84
ООО "Велмаш-С"
50 | ГЕНЕРАЛЬНЫЙ ДИРЕКТОР т. 8(81153)32727 | ПС 110 кВ Рябики (ПС 130) | 130-14 | ДУ | 5 | 1.2043
Машиностроение
ОАО Великолукский мясокомбинат
51 | т.8(81153)60887,+79113617671, дежурный персонал +79211109278 | ПС 110 кВ Великие Луки (ПС 70) | 070-06 | ОП(ПП) | 20 |  |  |  |  | 0.17208 |  | 0 | 0 | 0.1
| Пищевая |  | 070-30 | ОП(ПП) | 20 |  |  |  | 0.3052 | 0.5 | 0.6 | 0.7 | 0.7 | 0.7
ООО ВАЗ Импульс
52 | ГЕНЕРАЛЬНЫЙ ДИРЕКТОР т. 8(81153)9-19-55,8(81153)9-29-62 | ПС 110 кВ ВЗЩА (ПС 348) | 348-48 | ДУ | 5 |  |  | 1.3056
Машиностроение
ООО "Ритм-2000"
53 | прочие отрасли | ПС 110 кВ Рябики (ПС 130) | 130-17 | ДУ | 5 | 0.801
Ответственный за электрохозяйство 8-920-158-7373, 84822360000 доб.120,ГЕНЕРАЛЬНЫЙ ДИРЕКТОР 292426
ООО Великолукский Радиозавод
54 | ГЕНЕРАЛЬНЫЙ ДИРЕКТОР (81153) 68-013, 89113697949, 88115368020, 88115368015 | ПС 110 кВ Рябики (ПС 130) | 130-17 | ДУ | 5 | 0.21672
Машиностроение
ООО База отдыха "Волынь"
55 | ГЕНЕРАЛЬНЫЙ ДИРЕКТОР т.89532438793; дежурный персонал 79113883732 | ПС 110 кВ Пустыньки (ПС 204) | 204-04 | ОП(ПП) | 60 |  |  | 0.05661
прочие отрасли
ООО завод ЖБИ 2
56 | Пром.строит.мат-лов | ПС 110 кВ В.Луки ФТП (ПС 157) | 157-01 | ОВБ | 60 |  |  | 0.17244
ГЕНЕРАЛЬНЫЙ ДИРЕКТОР 5-61-18, 5-88-55
АО "Картонтара"
57 | Деревообраб.пром-ть | ПС 110 кВ Рябики (ПС 130) | 130-24 | ОВБ | 60 |  |  | 0.2274
г. В. Луки ул. Корниенко д.5 ГЕНЕРАЛЬНЫЙ ДИРЕКТОР т.8(81153)73939;89118969365
АО Автоколонна 1121
| Прочие виды транспорта | ПС 110 кВ Рябики (ПС 130) | 130-10 | ОВБ | 60 | [7 empty] | 0.02328
58 | ДИРЕКТОР 881153-3-32-55, 3-03-24, 89113595439
Чистов В.Г.
59 | Прочие отрасли | ПС 110 кВ ВЗЩА (ПС 348) | 348-39 | ОВБ | 60 | [7 empty] | 0.03786
г. Великие Луки , ул. Вокзальная,18 кв7; Руководитель +79113624233
| ООО ВСГЦ | ПС 110 кВ Сиверст (ПС 167) | 167-07 | ОП(ПП) | 60 | [7 empty] | 0.38032
60 | с/хозяйство
| г. В. Луки наб.Лазавицкая, д.15, пом.2003 дежурный персонал т. 8(881153)3-33-60 | ПС 110 кВ Маево (ПС 311) | 311-08 | ОП(ПП) | 60 | [7 empty] | 0.204
ООО ВСК
61 | с/хозяйство | ПС 110 кВ Поречье (ПС 359) | 359-11 | ОП(ПП) | 60 | [7 empty] | 0.1022
| ГЕНЕРАЛЬНЫЙ ДИРЕКТОР 8(81153)3-33-60; дежурный персонал 89113715560 | ПС 110 кВ Маево (ПС 311) | 311-09 | ОП(ПП) | 60 | [7 empty] | 0.2631
ООО "Энергетическая компания "Сбыт Трейдинг Инновации"
62 | прочие отрасли
Ф.9-8812-251-32-58,9-8812-251-13-73
| ЗАО "Великолукский молочный комбинат" | ПС 110 кВ Рябики (ПС 130) | 130-26 | ДУ | 5 |  |  |  | 0.6282
ООО Производственный Центр "Надежда"
63 | Дерев. и целл.-бум. | ПС 110 кВ Опочка (ПС 161) | 161-02 | ОП(ПП) | 60 |  |  |  | 0.032 |  | 0.05 |  |  | 0
Опочка, ГЕНЕРАЛЬНЫЙ ДИРЕКТОР тел.89113691971,+7-911-368-95-52; дежурный персонал 89113787054
| ООО "Астар" | ПС 110 кВ Ляпуны (ПС 313) | 313-07 | ОП(ПП) | 60 | [5 empty] | 0.01 |  |  |  | 0.02
64 | Прочие отрасли | ПС 110 кВ Пустошка (ПС 309) | 309-11 | ОП(ПП) | 60 | [6 empty] | 0.016 |  |  | 0
| Псков, дежурный персонал тел 89819973711 |  | 309-11 | ОП(ПП) | 60 | [7 empty] | 0.007
|  | ПС 110 кВ Себеж (ПС 312) | 312-04 | ОП(ПП) | 60 | [9 empty] | 0.007
|  |  | 312-08 | ОП(ПП) | 60 |  |  |  | 0 |  |  |  |  | 0.012
ООО "Орвис Плюс"
65 | Прочие отрасли | ПС 110 кВ Опочка (ПС 161) | 161-04 | ОП(ПП) | 20 |  | 0.0485 |  | 0 |  | 0.04
| Опочка, дежурный персонал тел. 89113555205 |  | 161-16 | ОП(ПП) | 20 |  |  | 0.054507 |  | 0
ООО Кожгалантерейная Фабрика "Альянс"
66 | Другие пром.произв. | ПС 110 кВ Опочка (ПС 161) | 161-16 | ОП(ПП) | 60 | [5 empty] | 0.00198 |  |  | 0
Опочка, дежурный персонал +7-921-324-30-42, генеральный директор 881138-2-10-33, 8-812-244-77-50
ООО "РН-Энерго"
67 | Прочие отрасли | ПС 110 кВ Себеж (ПС 312) | 312-08 | ОП(ПП) | 60 | [5 empty] | 0.01 |  |  | 0
ГЕНЕРАЛЬНЫЙ ДИРЕКТОР тел.(495)777-47-42, дежурный персонал (499)576-65-96
ООО "МСК Энерго"
68 | Прочие отрасли | ПС 110 кВ Себеж (ПС 312) | 312-11 | ОП(ПП) | 60 | [7 empty] | 0.014778
начальник департамента по договорной работе (495)745-56-70, дежурный персонал (495)197-77-14; тел.8 (800) 1000911
Потребители, отключаемые с центров питания.
| Потребители прочих отраслей, население | ПС 110 кВ Поречье (ПС 359) | 359-07 | ОВБ | 60 |  |  |  |  | 0.0224
69 | Потребители прочих отраслей, население |  | 359-01 | ОВБ | 60 |  |  |  |  | 0.005
|  |  | 359-02 | ОВБ | 60 |  |  |  |  | 0.03025
| Потребители прочих отраслей, население |  | 359-10 | ОВБ | 60 |  |  |  |  | 0.0204
| Потребители прочих отраслей, население | ПС 110 кВ Переслегино (ПС 236) | 236-01 | ОВБ | 60 |  |  |  |  | 0.0789
70 | Потребители прочих отраслей, население |  | 236-05 | ОВБ | 60 |  |  |  |  | 0.0588
|  |  | 236-10 | ОВБ | 60 |  |  |  |  | 0.2206
| Потребители прочих отраслей, население |  | 236-06 | ОВБ | 60 |  |  |  |  | 0.0726
71 | Потребители прочих отраслей, население | ПС 110 кВ Маево (ПС 311) | 311-02 | ДУ | 5 | 0.031
| Потребители прочих отраслей, население |  | 311-06 | ДУ | 5 | 0.0124
| Потребители прочих отраслей, население | ПС 110 кВ Невель-1 (ПС 114) | 114-04 | ОП | 5 |  | 0.036
72 | Потребители прочих отраслей, население |  | 114-15 | ОП | 5 |  | 0.1616
| Потребители прочих отраслей, население |  | 114-21 | ОП | 5 |  | 0.1011
| Потребители прочих отраслей, население | ПС 110 кВ Кунья (ПС 139) | 139-04 | ДУ | 5 | 0.0333
| Потребители прочих отраслей, население |  | 139-05 | ДУ | 5 | 0.0642
73 | Потребители прочих отраслей, население |  | 139-07 | ДУ | 5 | 0.0225
| Потребители прочих отраслей, население |  | 139-09 | ДУ | 5 | 0.0707
| Потребители прочих отраслей, население |  | 139-10 | ДУ | 5 | 0.0131
| Потребители прочих отраслей, население |  | 139-15 | ДУ | 5 | 0
74 | Потребители прочих отраслей, население | ПС 110 кВ В.Луки ФТП (ПС 157) | 157-25 | ДУ | 5 | 0.0076464
| Потребители прочих отраслей, население |  | 157-22 | ДУ | 5 | 0.06432
| Потребители прочих отраслей, население | ПС 110 кВ ВЗЩА (ПС 348) | 348-15 | ДУ | 5 | 0.012
75 | Потребители прочих отраслей, население |  | 348-08 | ДУ | 5 | 0.2196
| Потребители прочих отраслей, население |  | 348-22 | ДУ | 5 | 0.0268
| Потребители прочих отраслей, население |  | 348-35 | ДУ | 5 | 0.3465
76 | Потребители прочих отраслей, население | ПС 110 кВ Рябики (ПС 130) | 130-02 | ДУ | 5 | 0.25992
| Потребители прочих отраслей, население |  | 130-18 | ДУ | 5 | 0.0336
| Потребители прочих отраслей, население |  | 130-05 | ДУ | 5 | 0.14088
77 | Потребители прочих отраслей, население | ПС 110 кВ Великие Луки (ПС 70) | 070-28 | ОП | 5 |  | 0.23688
78 | Потребители прочих отраслей, население | ПС 110 кВ Булынино (ПС 136) | 136-02 | ДУ | 5 | 0.1347
79 | Потребители прочих отраслей, население | ПС 110 кВ Сиверст (ПС 167) | 167-05 | ОВБ | 60 |  | 0.0655
| Потребители прочих отраслей, население | ПС 110 кВ Недомерки (ПС 286) | 286-02 | ДУ | 5 |  | 0.1386
80 | Потребители прочих отраслей, население |  | 286-03 | ДУ | 5 |  | 0.1428
| Потребители прочих отраслей, население |  | 286-04 | ДУ | 5 |  | 0.123
81 | Потребители прочих отраслей, население | ПС 35 кВ Борки (ПС 37) | 37-03 | ОВБ | 60 |  |  | 0
| Потребители прочих отраслей, население |  | 37-05 | ОВБ | 60 |  |  | 0.0018
82 | Потребители прочих отраслей, население | ПС 110 кВ Малахово (ПС 507) | 507-03 | ДУ | 5 |  |  | 0.015
| Потребители прочих отраслей, население |  | 507-05 | ДУ | 5 |  |  | 0.0006
83 | Потребители прочих отраслей, население | ПС 35 кВ Дубрава (ПС 78) | 78-03 | ОВБ | 60 |  |  |  | 0.4536
| Потребители прочих отраслей, население |  | 78-08 | ОВБ | 60 |  |  |  | 0.5523
84 | Потребители прочих отраслей, население | ПС 110 кВ Пустыньки (ПС 204) | 204-01 | ДУ | 5 | 0.0129
| Потребители прочих отраслей, население |  | 204-06 | ДУ | 5 | 0.018
85 | Потребители прочих отраслей, население | ПС 110 кВ Суханово (ПС 352) | 352-01 | ДУ | 5 | 0.1374
| Потребители прочих отраслей, население |  | 352-04 | ДУ | 5 | 0.1352
86 | Потребители прочих отраслей, население | ПС 110 кВ Насва (ПС 173) | 173-04 | ОВБ | 60 | [7 empty] | 0.1534
| Потребители прочих отраслей, население |  | 285-07 | ОП | 5 |  | 0.0108
87 | Потребители прочих отраслей, население | ПС 110 кВ Красногородск (ПС 285) | 285-03 | ОП | 5 |  | 0.035
| Потребители прочих отраслей, население |  | 285-08 | ОП | 5 |  | 0.019
| Потребители прочих отраслей, население |  | 285-04 | ОП | 5 |  | 0.5553
| Потребители прочих отраслей, население |  | 285-12 | ОП | 5 |  | 0.5736
| Потребители прочих отраслей, население |  | 63-04 | ОВБ | 60 | [7 empty] | 0
88 | Потребители прочих отраслей, население | ПС 35 кВ Платишино (ПС 63) | 63-06 | ОВБ | 60 | [7 empty] | 0.0212
| Потребители прочих отраслей, население |  | 63-05 | ОВБ | 60 | [7 empty] | 0
| Потребители прочих отраслей, население |  | 22-03 | ОВБ | 60 | [8 empty] | 0.3056
89 | Потребители прочих отраслей, население | ПС 35 кВ Жавры (ПС 22) | 22-04 | ОВБ | 60 | [8 empty] | 0.0081
| Потребители прочих отраслей, население |  | 22-07 | ОВБ | 60 | [8 empty] | 0.0132
| Потребители прочих отраслей, население |  | 43-03 | ДУ | 20 | [7 empty] | 0
90 | Потребители прочих отраслей, население | ПС 35 кВ Каленидово (ПС 43) | 43-06 | ДУ | 20 | [7 empty] | 0.046
| Потребители прочих отраслей, население |  | 43-05 | ДУ | 20 | [7 empty] | 0.0012
| Потребители прочих отраслей, население |  | 71-01 | ДУ | 20 | [9 empty] | 0.0054
91 | Потребители прочих отраслей, население | ПС 35 кВ Духново (ПС 71) | 71-05 | ДУ | 20 | [9 empty] | 0.0026
| Потребители прочих отраслей, население |  | 71-08 | ДУ | 20 | [9 empty] | 0.0094
| Потребители прочих отраслей, население |  | 71-02 | ДУ | 20 | [9 empty] | 0.0357
| Потребители прочих отраслей, население |  | 71-03 | ДУ | 20 | [9 empty] | 0.0301
| Потребители прочих отраслей, население |  | 161-13 | ДУ | 20 |  |  |  |  | 0.1339
92 | Потребители прочих отраслей, население | ПС 110 кВ Опочка (ПС 161) | 161-05 | ДУ | 20 |  |  |  |  | 0
| Потребители прочих отраслей, население |  | 161-06 | ДУ | 20 |  |  |  |  | 0.1578
| Потребители прочих отраслей, население |  | 313-02 | ДУ | 5 |  | 0.1035
93 | Потребители прочих отраслей, население | ПС 110 кВ Ляпуны (ПС 313) | 313-06 | ДУ | 5 |  | 0.0288
| Потребители прочих отраслей, население |  | 313-03 | ДУ | 5 |  | 0.0172
| Потребители прочих отраслей, население |  | 313-09 | ДУ | 5 |  | 0.0094
| Потребители прочих отраслей, население |  | 41-02 | ДУ | 5 | [5 empty] | 0.0714
94 | Потребители прочих отраслей, население | ПС 35 кВ Шильское (ПС 41) | 41-04 | ДУ | 5 | [5 empty] | 0.03255
| Потребители прочих отраслей, население |  | 41-03 | ДУ | 5 | [5 empty] | 0.32925
| Потребители прочих отраслей, население |  | 41-06 | ДУ | 5 | [5 empty] | 0.0596
95 | Потребители прочих отраслей, население | ПС 110 кВ Мякишево (ПС 372) | 372-02 | ДУ | 20 |  |  |  | 0
| Потребители прочих отраслей, население |  | 372-01 | ДУ | 20 |  |  |  | 0.0609
| Потребители прочих отраслей, население |  | 133-04 | ДД | 60 | [5 empty] | 0.0148
| Потребители прочих отраслей, население |  | 133-05 | ДД | 60 | [5 empty] | 0.0474
| Потребители прочих отраслей, население |  | 133-07 | ДД | 60 | [5 empty] | 0.0537
96 | Потребители прочих отраслей, население | ПС 110 кВ Идрица (ПС 133) | 133-09 | ДД | 60 | [5 empty] | 0.0462
| Потребители прочих отраслей, население |  | 133-16 | ДД | 60 | [5 empty] | 0.0056
| Потребители прочих отраслей, население |  | 133-10 | ДД | 60 | [5 empty] | 0.057
97 | Потребители прочих отраслей, население | ПС 110 кВ Себеж (ПС 312) | 312-02 | ДУ | 5 |  |  | 0.1544
| Потребители прочих отраслей, население |  | 31-02 | ОВБ | 60 | [6 empty] | 0.0314
98 | Потребители прочих отраслей, население | ПС 35 кВ Бояриново (ПС 31) | 31-01 | ОВБ | 60 | [6 empty] | 0.0102
99 | Потребители прочих отраслей, население | ПС 35 кВ Максютино (ПС 29) | 29-03 | ДУ | 20 | [7 empty] | 0.0192
| Потребители прочих отраслей, население |  | 29-04 | ДУ | 20 | [7 empty] | 0.0132
| Потребители прочих отраслей, население |  | 309-09 | ДУ | 5 |  |  | 0.0892
100 | Потребители прочих отраслей, население | ПС 110 кВ Пустошка (ПС 309) | 309-10 | ДУ | 5 |  |  | 0.0428
| Потребители прочих отраслей, население |  | 309-03 | ДУ | 5 |  |  | 0.1864
| Потребители прочих отраслей, население |  | 309-04 | ДУ | 5 |  |  | 0.0644
| Потребители прочих отраслей, население |  | 309-06 | ДУ | 5 |  |  | 0.1188
| Потребители прочих отраслей, население |  | 32-03 | ОВБ | 60 | [7 empty] | 0.04755
101 | Потребители прочих отраслей, население | ПС 35 кВ Алоль (ПС 32) | 32-04 | ОВБ | 60 | [7 empty] | 0.1059
| Потребители прочих отраслей, население |  | 32-01 | ОВБ | 60 | [7 empty] | 0.048
102 | Потребители прочих отраслей, население | ПС 35 кВ Сергейцево (ПС 66) | 66-03 | ОВБ | 60 |  |  |  | 0.06375
103 | Потребители прочих отраслей, население | ПС 35 кВ Криуха (ПС 20) | 20-02 | ОВБ | 60 | [8 empty] | 0.0098
| Потребители прочих отраслей, население |  | 20-03 | ОВБ | 60 | [8 empty] | 0.0162
Итого по Южным ЭС | [5 empty] | 4.0187 | 4.1466 | 2.9887 | 2.4432 | 1.4727 | 1.9911 | 1.1788 | 2.2742 | 1.4541 | 0.1102
ВосточныеЭС
ООО Лесозавод «Судома»
104 | Дерев. и целл.-бум.пром. | ПС 110 кВ Судома (ПС 218) | 218-01 | ОП(ПП) | 60 |  | 0.497
дежурный персонал 89118965904; ГЕНЕРАЛЬНЫЙ ДИРЕКТОР +7-911-896-59-04, 8 (81136) 93-082, 8 (812) 332-86-68
ООО "Известпром"
105 | Промышленность | ПС 110 кВ Порхов (ПС 115) | 115-16 | ОП(ПП) | 20 | [6 empty] | 0.072 | 0.072 | 0.072
Порхов; дежурный персонал 8 (81134) 2-21-37; генеральный директор т.8(81134)2-17-32
АО "Металлообрабатывающий завод"
106 | Промышленность | ПС 110 кВ ЗСК (ПС 388) | 388-05 | ОП(ПП) | 60 |  |  | 0.063 |  | 0.063 | 0.063 | 0.063 | 0.063 | 0.063 | 0.063
Дно; дежурный персонал 89118881967;8(81135) 25-9-35
| ОАО "Лужский Абразивный завод" |  | 388-01 | ОП(ПП) | 60 |  |  | 0.095 |  | 0.095 | 0.095 | 0.095 | 0.095 | 0.095 | 0.095
107 | Промышленность | ПС 110 кВ ЗСК (ПС 388) | 388-08,388-09 | ОП(ПП) | 60 |  |  | 0.012 |  | 0.012 | 0.012 | 0.012 | 0.012 | 0.012 | 0.012
Дно; дежурный персонал 8(81372)21264 ГЕНЕРАЛЬНЫЙ ДИРЕКТОР , 8(81372)40860
108 | ФГБУК "ГОСУДАРСТВЕННЫЙ МЕМОРИАЛЬНЫЙ ИСТОРИКО-ЛИТЕРАТУРНЫЙ И ПРИРОДНО-ЛАНДШАФТНЫЙ МУЗЕЙ-ЗАПОВЕДНИК А.С. ПУШКИНА "МИХАЙЛОВСКОЕ" |  | 76-01 | ОП(ПП) | 20 |  |  | 0.069
| прочие отрасли |  | 76-03 | ОП(ПП) | 20 |  |  |  | 0.048
| дежурный персонал (881146)22-641 ДИРЕКТОР т.(881146)22-560 | ПС 110 кВ Пушкинские Горы (ПС 76) | 76-13 | ОП(ПП) | 20 |  |  |  |  | 0.056
|  |  | 76-15 | ОП(ПП) | 20 | [5 empty] | 0.053
ЗАО "Локня-мебель"
109 | деревообрабатывающая промышленность | ПС 110 кВ Локня (ПС 119) | 119-13 | ОП(ПП) | 60 |  |  |  |  | 0.014
дежурный персонал т. 8(81139)21-886
| ГБУ ПО "Псковавтодор" |  | 147-09 | ОП(ПП) | 60 | [7 empty] | 0.007
110 | строительство | ПС 110 кВ Бежаницы (ПС 147) | 147-13 | ОП(ПП) | 60 | [7 empty] | 0.146
дежурный персонал +7-900-993-00-33;директор 8(8112)29-88-02
| ООО "Кабэлк" |  | 284-10 | ОП(ПП) | 60 | [5 empty] | 0.095
111 | машиностроение и металлообработка | ПС 110 кВ Новоржев (ПС 284) | 284-14 | ОП(ПП) | 60 | [7 empty] | 0.259
дежурный персонал т.89517543550 Генеральный директор +7/499/653-64-31
ООО "Локнянский хлебокомбинат"
112 | пищевая промышленность | ПС 110 кВ Локня (ПС 119) | 119-09 | ОП(ПП) | 60 | [5 empty] | 0.016 |  | 0.016
дежурный персонал 8 921 112 3292 ГЕНЕРАЛЬНЫЙ ДИРЕКТОР т.8(81139)21-963, 21-073;
| ООО "ПсковАгроИнвест" |  |  | ОП(ПП) | 60 |  |  |  | 0.027
| Пищевая пром-ть | ПС 110 кВ Полоное (ПС 358) | 358-08 | ОП(ПП) | 60 |  |  |  |  | 0.011
113 | Псковский р-н, д.Соловьи |  |  | ОП(ПП) | 60 | [5 empty] | 0.02
| ГЕНЕРАЛЬНЫЙ ДИРЕКТОР (8112)674-145, (8112)674-110; дежурный персонал (8112) 674-123, 674-336 |  |  | ОП(ПП) | 60 | [6 empty] | 0.002
|  |  |  | ОП(ПП) | 60 | [7 empty] | 0.038
Учреждение отдыха и оздоровления"Пушкиногорье"
114 | прочие отрасли | ПС 110 кВ Пушкинские Горы (ПС 76) | 076-04 | ОП(ПП) | 60 | [5 empty] | 0.145
дежурный персонал 811462-12-26 Директор (46) 2-27-42
Автономная некоммерческая организация Спортивно-оздоровительный центр "Юность"
115 | Прочие отрасли | ПС 110 кВ Остров (ПС 68) | 68-04 | ОВБ | 60 | [5 empty] | 0.05
дежурный персонал тел. 8(81152) 90-112;90-104 -спорт школа
ООО "Транзит-Терминал"
116 | Прочие отрасли тел.8(8112)720013 | ПС 110 кВ Гавры (ПС 287) | 287-05 | ОП(ПП) | 20 | [7 empty] | 0.049 |  | 0.049
| директор 794600, 794699, 794637, 724665; дежурный персонал 8953 240 41 16, 89113501677 |  |  | ОП(ПП) | 20 | [6 empty] | 0.007 |  | 0.007
| ООО "Астар" | ПС 110 кВ Остров (ПС 68) | 68-05 | ОВБ | 60 |  |  |  | 0.014
117 | Прочие отрасли | ПС 363 "СОМ" (ПС 363) | 363-08 | ОВБ | 60 | [6 empty] | 0.028
| Псков, дежурный персонал т.+7-981-997-37-11 | ПС 363 "СОМ" (ПС 363) | 363-08 | ОВБ | 60 | [5 empty] | 0.048
ООО КАМПОТЕКС
118 | Легкая пром. | ПС 110 кВ Остров (ПС 68) | 68-19 | ОП(ПП) | 60 | [5 empty] | 0.001 |  | 0.001 |  | 0.001
Псков, тел.директор 621034, дежурный персонал 89113516171
ООО "РН-Энерго"
119 | Прочие отрасли | ПС 110 кВ Гавры (ПС 287) | 287-05 | ОП(ПП) | 60 | [6 empty] | 0.021 |  |  | 0.021
ГЕНЕРАЛЬНЫЙ ДИРЕКТОР тел. 8(495) 7774742; дежурный персонал 8 (499)576-65-96
| ООО "МСК-Энерго" | ПС 110 кВ Остров (ПС 68) | 68-19 | ОВБ | 60 |  |  | 0.019
120 | Прочие отрасли | ПС 110 кВ Гавры (ПС 287) | 287-05 | ОП(ПП) | 60 |  |  |  | 0.002 |  |  | 0
дежурный персонал (495)745-56-70, 8 (800) 1000911 начальник департамента по договорной работе (495)197-77-14
ООО "Балтия+"
121 | Прочие виды транспорта | ПС 110 кВ Пыталово (ПС 148) | 148-12 | ОП(ПП) | 60 |  |  |  | 0.012 |  |  | 0.012
Пыталово, дежурный персонал 8-921-953-52-35, 8(81147) 2-86-03
Открытое акционерное общество "Лужский Абразивный завод"
122 | Машиностроен. и металлообр. | ПС 110 кВ Остров (ПС 68) | 68-17 | ОВБ | 60 | [7 empty] | 0.32
Остров, ГЕНЕРАЛЬНЫЙ ДИРЕКТОР тел. 8(81372)21264, 8(81372)40860
Потребители, отключаемые с центров питания.
| Потребители прочих отраслей, население |  | 115-01 | ОП | 5 |  |  | 0.109
| Потребители прочих отраслей, население |  | 115-02 | ОП | 5 |  |  | 0.045
123 | Потребители прочих отраслей, население | ПС 110 кВ Порхов (ПС 115) | 115-04 | ОП | 5 |  |  | 0.076
| Потребители прочих отраслей, население |  | 115-09 | ОП | 5 |  |  | 0.109
| Потребители прочих отраслей, население |  | 115-10 | ОП | 5 |  |  | 0.101
| Потребители прочих отраслей, население |  | 112-01 | ОВБ | 60 | [7 empty] | 0.063
124 | Потребители прочих отраслей, население | ПС 110 кВ Павы (ПС 112) | 112-03 | ОВБ | 60 | [7 empty] | 0.019
| Потребители прочих отраслей, население |  | 112-04 | ОВБ | 60 | [7 empty] | 0.025
| Потребители прочих отраслей, население |  | 197-01 | ОВБ | 60 | [9 empty] | 0.057
125 | Потребители прочих отраслей, население | ПС 110 кВ Славковичи (ПС 197) | 197-05 | ОВБ | 60 | [9 empty] | 0.007
| Потребители прочих отраслей, население |  | 197-12 | ОВБ | 60 | [9 empty] | 0.014
| Потребители прочих отраслей, население |  | 26-01 | ОВБ | 60 | [9 empty] | 0.024
126 | Потребители прочих отраслей, население | ПС 35 кВ Дубровно (ПС 26) | 26-03 | ОВБ | 60 | [9 empty] | 0.044
| Потребители прочих отраслей, население |  | 26-05 | ОВБ | 60 | [9 empty] | 0.005
127 | Потребители прочих отраслей, население | ПС 110 кВ Хилово (ПС 357) | 357-04 | ОВБ | 60 |  |  |  |  | 0.071
| Потребители прочих отраслей, население |  | 358-04 | ОВБ | 60 |  |  |  |  | 0.02
128 | Потребители прочих отраслей, население | ПС 110 кВ Полоное (ПС 358) | 358-06 | ОВБ | 60 |  |  |  |  | 0.071
| Потребители прочих отраслей, население |  | 59-02 | ОВБ | 60 |  |  |  |  | 0.013
129 | Потребители прочих отраслей, население | ПС 35 кВ Оснюги (ПС 59) | 59-03 | ОВБ | 60 |  |  |  |  | 0.003
| Потребители прочих отраслей, население |  | 12-02 | ДД | 60 | [5 empty] | 0.027
130 | Потребители прочих отраслей, население | ПС 35 кВ Вышгород (ПС 12) | 12-03 | ДД | 60 | [5 empty] | 0.026
| Потребители прочих отраслей, население |  | 12-04 | ДД | 60 | [5 empty] | 0.041
| Потребители прочих отраслей, население |  | 12-05 | ДД | 60 | [5 empty] | 0.018
| Потребители прочих отраслей, население |  | 117-04 | ОП | 5 |  |  |  |  | 0.126
131 | Потребители прочих отраслей, население | ПС 110 кВ Дедовичи (ПС 117) | 117-08 | ОП | 5 |  |  |  |  | 0.062
132 | Потребители прочих отраслей, население | ПС 110 кВ Пионерный (ПС 219) | 219-01 | ОВБ | 60 | [8 empty] | 0.241
| Потребители прочих отраслей, население |  | 387-02 | ДД | 60 | [7 empty] | 0.054
133 | Потребители прочих отраслей, население | ПС 110 кВ Пожеревицы (ПС 387) | 387-03 | ДД | 60 | [7 empty] | 0.056
| Потребители прочих отраслей, население |  | 387-05 | ДД | 60 | [7 empty] | 0.042
134 | Потребители прочих отраслей, население | ПС 110 кВ Дно (ПС 116) | 116-01 | ОП | 5 |  |  |  | 0.041
| Потребители прочих отраслей, население |  | 118-01 | ДУ | 20 | [6 empty] | 0.032
| Потребители прочих отраслей, население |  | 118-02 | ДУ | 20 | [6 empty] | 0.032
| Потребители прочих отраслей, население |  | 118-03 | ДУ | 20 | [6 empty] | 0.009
| Потребители прочих отраслей, население |  | 118-04 | ДУ | 20 | [6 empty] | 0.008
135 | Потребители прочих отраслей, население | ПС 110 кВ Чихачево (ПС 118) | 118-07 | ДУ | 20 | [6 empty] | 0.037
| Потребители прочих отраслей, население |  | 118-08 | ДУ | 20 | [6 empty] | 0.015
| Потребители прочих отраслей, население |  | 118-11 | ДУ | 20 | [6 empty] | 0.011
| Потребители прочих отраслей, население |  | 118-14 | ДУ | 20 | [6 empty] | 0.004
| Потребители прочих отраслей, население |  | 118-15 | ДУ | 20 | [6 empty] | 0.011
| Потребители прочих отраслей, население |  | 147-01 | ДУ | 5 |  |  |  | 0.016
136 | Потребители прочих отраслей, население |  | 147-03 | ДУ | 5 |  |  |  | 0.057
| Потребители прочих отраслей, население | ПС 110 кВ Бежаницы (ПС 147) | 147-04 | ДУ | 5 |  |  |  | 0.024
| Потребители прочих отраслей, население |  | 147-05 | ДУ | 5 |  |  |  | 0.033
| Потребители прочих отраслей, население |  | 147-06 | ДУ | 5 |  |  |  | 0.138
| Потребители прочих отраслей, население |  | 147-08 | ДУ | 5 |  |  |  | 0.067
| Потребители прочих отраслей, население |  | 147-16 | ДУ | 5 |  |  |  | 0.08
| Потребители прочих отраслей, население |  | 200-04 | ДД | 60 | [9 empty] | 0.024
137 | Потребители прочих отраслей, население | ПС 110 кВ Фишнёво (ПС 200) | 200-05 | ДД | 60 | [9 empty] | 0.028
| Потребители прочих отраслей, население |  | 201-01 | ДД | 60 | [9 empty] | 0.045
138 | Потребители прочих отраслей, население | ПС 110 кВ Кудеверь (ПС 201) | 201-03 | ДД | 60 | [9 empty] | 0.06
| Потребители прочих отраслей, население |  | 201-04 | ДД | 60 | [9 empty] | 0.029
| Потребители прочих отраслей, население |  | 201-05 | ДД | 60 | [9 empty] | 0.043
| Потребители прочих отраслей, население |  | 241-02 | ДУ | 5 |  |  |  |  | 0.031
139 | Потребители прочих отраслей, население |  | 241-05 | ДУ | 5 |  |  |  |  | 0.028
| Потребители прочих отраслей, население | ПС 110 кВ Крестилово (ПС 241) | 241-06 | ДУ | 5 |  |  |  |  | 0.094
|  |  | 241-07 | ДУ | 5 |  |  |  |  | 0.01
| Потребители прочих отраслей, население |  | 241-08 | ДУ | 5 |  |  |  |  | 0.013
| Потребители прочих отраслей, население |  | 241-09 | ДУ | 5 |  |  |  |  | 0.034
| Потребители прочих отраслей, население |  | 384-01 | ДД | 60 | [9 empty] | 0.027
140 | Потребители прочих отраслей, население | ПС 110 кВ Поляне (ПС 384) | 384-04 | ДД | 60 | [9 empty] | 0.026
| Потребители прочих отраслей, население |  | 254-01 | ДУ | 5 |  |  |  | 0.039
| Потребители прочих отраслей, население |  | 254-03 | ДУ | 5 |  |  |  | 0.081
141 | Потребители прочих отраслей, население | ПС 110 кВ Ашево (ПС 254) | 254-05 | ДУ | 5 |  |  |  | 0.156
| Потребители прочих отраслей, население |  | 254-06 | ДУ | 5 |  |  |  | 0.058
| Потребители прочих отраслей, население |  | 254-07 | ДУ | 5 |  |  |  | 0.033
| Потребители прочих отраслей, население |  | 254-08 | ДУ | 5 |  |  |  | 0.057
| Потребители прочих отраслей, население | ПС 35 кВ Ратьково (ПС 46) | 46-02 | ОВБ | 60 | [9 empty] | 0.001
142 | Население |  | 46-06 | ОВБ | 60 | [9 empty] | 0.015
| Потребители прочих отраслей, население |  | 119-02 | ДУ | 5 |  |  | 0.014
| Потребители прочих отраслей, население |  | 119-04 | ДУ | 5 |  |  | 0.037
| Потребители прочих отраслей, население |  | 119-05 | ДУ | 5 |  |  | 0.023
143 | Потребители прочих отраслей, население | ПС 110 кВ Локня (ПС 119) | 119-06 | ДУ | 5 |  |  | 0.023
| Потребители прочих отраслей, население |  | 119-07 | ДУ | 5 |  |  | 0.035
| Потребители прочих отраслей, население |  | 119-11 | ДУ | 5 |  |  | 0.06
| Потребители прочих отраслей, население |  | 119-14 | ДУ | 5 |  |  | 0.005
| Потребители прочих отраслей, население |  | 23-03 | ОВБ | 60 | [9 empty] | 0.001
144 | Потребители прочих отраслей, население | ПС 35 кВ Велье (ПС 23) | 23-05 | ОВБ | 60 | [9 empty] | 0.037
| Потребители прочих отраслей, население |  | 23-06 | ОВБ | 60 | [9 empty] | 0.07
| Потребители прочих отраслей, население |  | 76-06 | ДУ | 5 |  | 0.045
145 | Потребители прочих отраслей, население | ПС 110 кВ Пушкинские Горы (ПС 76) | 76-08 | ДУ | 5 |  | 0.127
| Потребители прочих отраслей, население |  | 76-09 | ДУ | 5 |  | 0.083
| Потребители прочих отраслей, население |  | 76-11 | ДУ | 5 |  | 0.133
| Потребители прочих отраслей, население |  | 76-16 | ДУ | 5 |  | 0.12
| Потребители прочих отраслей, население |  | 284-01 | ОП | 5 |  |  |  | 0.103
| Потребители прочих отраслей, население |  | 284-02 | ОП | 5 |  |  |  | 0.033
| Потребители прочих отраслей, население |  | 284-03 | ОП | 5 |  |  |  | 0.032
146 | Потребители прочих отраслей, население | ПС 110 кВ Новоржев (ПС 284) | 284-05 | ОП | 5 |  |  |  | 0.095
| Потребители прочих отраслей, население |  | 284-07 | ОП | 5 |  |  |  | 0.037
| Потребители прочих отраслей, население |  | 284-08 | ОП | 5 |  |  |  | 0.027
| Потребители прочих отраслей, население |  | 284-09 | ОП | 5 |  |  |  | 0.086
| Население |  | 24-01 | ДД | 60 | [7 empty] | 0.024
147 | Потребители прочих отраслей, население | ПС 35 кВ Жадрицы (ПС 24) | 24-02 | ДД | 60 | [7 empty] | 0.031
| Потребители прочих отраслей, население |  | 24-08 | ДД | 60 | [7 empty] | 0.031
| Потребители прочих отраслей, население |  | 68-22 | ДУ | 20 |  |  |  |  | 0.006
148 | Потребители прочих отраслей, население | ПС 110 кВ Остров (ПС 68) | 68-15 | ДУ | 20 |  |  |  |  | 0.097
| Потребители прочих отраслей, население |  | 68-14 | ДУ | 20 |  |  |  |  | 0.029
| Потребители прочих отраслей, население |  | 68-18 | ДУ | 20 |  |  |  |  | 0.054
| Потребители прочих отраслей, население |  | 79-07 | ДУ | 20 | [5 empty] | 0.006
| Потребители прочих отраслей, население |  | 79-08 | ДУ | 20 | [5 empty] | 0.019
149 | Потребители прочих отраслей, население | ПС 35 кВ Дружба (ПС 79) | 79-02 | ДУ | 20 | [5 empty] | 0.336
| Потребители прочих отраслей, население |  | 79-03 | ДУ | 20 | [5 empty] | 0.008
| Потребители прочих отраслей, население |  | 79-01 | ДУ | 20 | [5 empty] | 0.097
| Потребители прочих отраслей, население |  | 140-06 | ДУ | 20 | [7 empty] | 0.032
150 | Потребители прочих отраслей, население | ПС 110 кВ Черская (ПС 140) | 140-03 | ДУ | 20 | [7 empty] | 0.093
| Потребители прочих отраслей, население |  | 140-05 | ДУ | 20 | [7 empty] | 0.013
| Потребители прочих отраслей, население |  | 140-08 | ДУ | 20 | [7 empty] | 0.055
| Потребители прочих отраслей, население |  | 149-10 | ДУ | 20 |  |  |  | 0.009
151 | Потребители прочих отраслей, население | ПС 110 кВ Воронцово (ПС 149) | 149-09 | ДУ | 20 |  |  |  | 0.015
| Потребители прочих отраслей, население |  | 149-03 | ДУ | 20 |  |  |  | 0.171
152 | Потребители прочих отраслей, население | ПС 110 кВ Гривы (ПС 203) | 203-03 | ДУ | 5 |  | 0.01
| Потребители прочих отраслей, население |  | 203-02 | ДУ | 5 |  | 0.017
| Потребители прочих отраслей, население |  | 221-07 | ДУ | 5 |  | 0.005
| Потребители прочих отраслей, население |  | 221-03 | ДУ | 5 |  | 0.012
153 | Потребители прочих отраслей, население | ПС 110 кВ Рубилово (ПС 221) | 221-04 | ДУ | 5 |  | 0.006
| Потребители прочих отраслей, население |  | 221-01 | ДУ | 5 |  | 0.023
| Потребители прочих отраслей, население |  | 371-05 | ДУ | 20 | [5 empty] | 0.014
154 | Потребители прочих отраслей, население | ПС 110 кВ Скуратово (ПС 371) | 371-06 | ДУ | 20 | [5 empty] | 0.057
| Потребители прочих отраслей, население |  | 371-01 | ДУ | 20 | [5 empty] | 0.016
| Потребители прочих отраслей, население |  | 371-03 | ДУ | 20 | [5 empty] | 0.064
155 | Потребители прочих отраслей, население | ПС 110 кВ Беляево (ПС 289) | 289-06 | ДУ | 20 | [5 empty] | 0.054
| Потребители прочих отраслей, население |  | 289-07 | ДУ | 20 | [5 empty] | 0.008
156 | Потребители прочих отраслей, население | ПС 35 кВ Алексеевка (ПС 83) | 83-08 | ДУ | 20 | [5 empty] | 0.012
| Потребители прочих отраслей, население |  | 83-04 | ДУ | 20 | [5 empty] | 0.052
| Потребители прочих отраслей, население |  | 216-01 | ДУ | 5 |  | 0.088
157 | Потребители прочих отраслей, население | ПС 110 кВ Крюки (ПС 216) | 216-07 | ДУ | 5 |  | 0.169
| Потребители прочих отраслей, население |  | 216-08 | ДУ | 5 |  | 0.036
| Потребители прочих отраслей, население |  | 216-10 | ОВБ | 60 |  | 0.055
| Потребители прочих отраслей, население |  | 148-03 | ДУ | 5 | 0.022
158 | Потребители прочих отраслей, население | ПС 110 кВ Пыталово (ПС 148) | 148-08 | ДУ | 5 | 0.026
| Потребители прочих отраслей, население |  | 148-11 | ДУ | 5 | 0.046
| Потребители прочих отраслей, население |  | 288-04 | ДУ | 20 | [6 empty] | 0.014
159 | Потребители прочих отраслей, население | ПС 110 кВ Линово (ПС 288) | 288-01 | ДУ | 20 | [6 empty] | 0.015
| Потребители прочих отраслей, население |  | 288-02 | ДУ | 20 | [6 empty] | 0.024
| Потребители прочих отраслей, население |  | 288-03 | ДУ | 20 | [6 empty] | 0.042
| Потребители прочих отраслей, население |  | 287-06 | ДУ | 20 | [9 empty] | 0.02
160 | Потребители прочих отраслей, население | ПС 110 кВ Гавры (ПС 287) | 287-03 | ДУ | 20 | [9 empty] | 0.009
| Потребители прочих отраслей, население |  | 287-04 | ДУ | 20 | [9 empty] | 0.019
161 | Потребители прочих отраслей, население | ПС 110 кВ Подлипье (ПС 356) | 356-04 | ДУ | 20 | [9 empty] | 0.032
Итого по Восточным ЭС | [5 empty] | 0.094 | 1.426 | 0.895 | 1.591 | 1.013 | 1.453 | 0.566 | 1.616 | 0.49 | 0.878
Всего по Псковской энергосистеме | [5 empty] | 14.9657 | 7.4587 | 5.5432 | 6.9022 | 4.4925 | 5.4661 | 5.8866 | 7.0612 | 3.0011 | 2.2378
Всего с нарастающим итогом, МВт | [5 empty] | 14.9657 | 22.4244 | 27.9675 | 34.8697 | 39.3622 | 44.8283 | 50.7149 | 57.7761 | 60.7772 | 63.015
|  |  |  | Итого до 5 мин |  | 14.9657 | 21.5584 | 26.0516 | 28.32 | 28.718 | 30.8848 | 30.8848 | 30.8848 | 30.8848 | 30.8848
|  |  |  | Итого от 5 до 20 мин |  | 0 | 0.2485 | 0.37201 | 0.98111 | 2.2869 | 3.7229 | 4.8559 | 7.1151 | 7.9941 | 8.2903
|  |  |  | Итого до 20 мин |  | 14.9657 | 21.8069 | 26.4237 | 29.3012 | 31.0049 | 34.6077 | 35.7407 | 37.9999 | 38.8789 | 39.1751
|  |  |  | Итого от 20 до 60 мин |  | 0 | 0.6175 | 1.5439 | 5.5686 | 8.3573 | 10.2206 | 14.9742 | 19.7762 | 21.8983 | 23.8399
|  |  |  | Всего |  | 14.9657 | 22.4244 | 27.9675 | 34.8697 | 39.3622 | 44.8283 | 50.7149 | 57.7761 | 60.7772 | 63.015
|  |  |  | Всего с использованием ДУ |  | 14.9657 | 18.958 | 21.8874 | 23.9577 | 24.6454 | 27.5552 | 27.8092 | 28.0818 | 28.0818 | 28.245

## 08
Раздел 1. Сведения о потреблении электрической мощности, включенном в График временного отключения потребления на 2025-2026 гг., по данным контрольных замеров 17.12.2025 по Псковскому филиалу ПАО "Россети Северо-Запад"
№ п/п | Полное или сокращенное (при наличии) наименование потребителя | Наименование подстанции | Наименование фидера | Способ ввода отключения по графику временного отключения потребления | Время отключения | Номер очереди ограничения (МВт)
[6 empty] | I | II | III | IV | V | VI | VII | VIII | IX | X
1 | 2 | 3 | 4 | 5 | 6 | 7 | 8 | 9 | 10 | 11 | 12 | 13 | 14 | 15 | 16
СеверныеЭС
| ПАО "ПЗМП" |  | ШМРАТ-1,РАТ-2
|  |  | 019-12 | ОП(ПП) | 60 | [7 empty] | 0
1 | Машиностроение и металлообр. | ПС 110 кВ Псков (ПС 53) | 019-23 | ОП(ПП) | 60 | [7 empty] | 0.0608
| Ответственный за электрохозяйство 53-24-72; главный энергетик 793327, дежурный персонал 793-303; 53-24-19, 29-29-10, 79-33-04 |  | 019-05 | ОП(ПП) | 60 | [7 empty] | 0.0852
АО "ПЗ АТС-Т"
2 | Машиностроение и металлообр. | ПС 110 кВ Заводская (ПС 328) | 328-43 | ОП(ПП) | 60 |  |  |  |  | 0
| Генеральный директор73-72-67; дежурный персонал +7-953-240-7660, (8112) 663-657 |  | 328-38
ООО "ПСКОВКАБЕЛЬ"
3 | Прочие отрасли | ПС 110 кВ Льнокомбинат (ПС 73) | 73-01 | ОВБ | 60 | [8 empty] | 0
| ДИРЕКТОР +7-985-474-28-81, +7-911-117-17-84 |  | 73-19 | ОВБ | 60 | [8 empty] | 0.252
ООО "Энергетическая компания "Сбыт Трейдинг Инновации"(ООО "Орион")
4 | 9-8812-251-13-73, 9-8812-251-32-58 | ПС 110 кВ Псковкирпич (ПС 198) | 198-10 | ОВБ | 60 | [9 empty] | 0
ПАО "АВАР"
| Машиностроение и металлообр. | ПС 110 кВ ЭТЗ (ПС 399) | 399-13 | ОВБ | 60 | [6 empty] | 1.9404
5 | Главный энергетик 66-41-57; 664100; 660797;ГЕНЕРАЛЬНЫЙ ДИРЕКТОР +7911-881-8691, (8112) 664-157
ООО "АЗИМУТ"
| Прочие отрасли | ПС 110 кВ ЭТЗ (ПС 399) | 399-19 | ОВБ | 60 |  |  |  |  | 0.154
6 | ДИРЕКТОР 793586;+7-953-231-11-14
ООО "КРИОГАЗ-ПСКОВ"
| Прочие отрасли | ПС 110 кВ Северная (ПС 100) | 100-04,100-11 | ОВБ | 60 |  |  |  | 0.5144
7 | Генеральный директор 8(8112)29-27-77;ведущий специалист 89811113748
ООО "Племрепродуктор НАЗИЯ"
| сельское хозяйство | ПС 110 кВ Тямша (ПС 253) | 253-08 | ДУ | 5 | [5 empty] | 0.2616
8 | 89113660721,(8112) 440090 |  | 253-09 | ДУ | 5 | [5 empty] | 1.626
ООО "УРАЛЭНЕРГОСБЫТ" (ООО"Келлогг Рус")
| Пищевая | ПС 110 кВ Северная (ПС 100) | 100-07,100-08 | ОП(ПП) | 20 | [7 empty] | 1.2612
9 | 62-31-82;(473)222-93-96;62-32-83; охрана 62-31-58 дежурный персонал 8-964-316-93-94, энер-к 8-964-316-93-84
| АО "НОВОИЗБОРСКИЙ КНМ" | ПС 110 кВ ГИК (ПС 205) | 205-03 | ОП(ПП) | 60 | [6 empty] | 1 | 0.883
10 | Пром. и строит. матер.
дежурный персонал 8-960-222-00-11, 8(81148)97-167
ООО "НЕВСКИЕ ГРАНИ"
| Деревообр.и целл.-бум. | ПС 110 кВ Овсище (ПС 282) | 282-47 | ДУ | 5 |  | 0.7464
11 | Ответственный за электрохозяйство 59-58-31, 8-911-375-19-52
| АО "СТРОИТЕЛЬНАЯ ФИРМА "ДСК" |  | 399-15 | ОП(ПП) | 60 | [7 empty] | 0.126
12 | Строительство | ПС 110 кВ ЭТЗ (ПС 399) | 399-21 | ОП(ПП) | 60 | [7 empty] | 0.7752
Главный энергетик 753014, дежурный персонал 9113686513, 722732
| ГЕНЕРАЛЬНЫЙ ДИРЕКТОР 724259 | ПС 110 кВ Псков (ПС 53) | 53-69 | ОП(ПП) | 60 | [7 empty] | 0.0822
АО "ПСКОВСКИЙ ЗАВОД АДС"
13 | Машиностроение и металлообр. | ПС 110 кВ Речная (ПС 126) | 126-05 | ОП(ПП) | 60 | [5 empty] | 0.5292
ГЕНЕРАЛЬНЫЙ ДИРЕКТОР 737456, дежурный персонал 794140, 621483
ООО "СКТ ГРУОП(ПП)"
| Машиностроение и металлообр. | ПС 110 кВ Псков (ПС 53) | 019-25 | ОП(ПП) | 60 |  |  |  |  | 0.72
14 | дежурный персонал 8-911-351-34-08 , директор(8482)55-17-77(1182), 79-19-44, 79-19-87 |  | 019-18 | ОП(ПП) | 60 |  |  |  |  | 0.942
| ООО "ЭЛТЕ+" |  | 283-19 | ОП(ПП) | 60 | [8 empty] | 0.3384
15 | Машиностроение и металлообр. | ПС 110 кВ Завеличье (ПС 283) | 283-06 | ОП(ПП) | 60 | [8 empty] | 0.045
дежурный персонал 563042, 563018
ООО "Лента"
16 | прочие отрасли | ПС 110 кВ Завеличье (ПС 283) | 283-04 | ДУ | 5 |  |  | 0.55624
| Главный инженер 8-931-902-74-53; дежурный персонал 8-921-636-98-09 |  | 282-44 | ОП(ПП) | 60 | [6 empty] | 0.1 | 0.1 | 0.1 | 0.119
ОАО "Псковский гормолзавод"
17 | Пищевая пром-сть | ПС 110 кВ Речная (ПС 126) | 126-02 126-12 | ОП(ПП) | 60 | [6 empty] | 0.2 | 0.121
дежурный персонал 723204; генеральный директор 724180;753439
ООО "ПСКОВМЯСОПРОМ"
18 | Пищевая пром-ть | ПС 110 кВ Льнокомбинат (ПС 73) | 73-22 | ОП(ПП) | 60 | [6 empty] | 0.54144
главный энергетик 79-35-52, ГЕНЕРАЛЬНЫЙ ДИРЕКТОР 793477, дежурный персонал 89118819999, 793047
ОАО "Автоспецоборудование"
19 | Машиностроение и металлообр. | ПС 110 кВ Псков (ПС 53) | 53-05 | ОП(ПП) | 60 | [7 empty] | 0.25746
главный энергетик 793093; дежурный персонал +79212168224; генеральный директор 720829, 720699
ООО " Псковэнерготранс" (МФТРЦ аквапарк)
20 | Прочие отрасли | ПС 110кВ Радиозаводская(ПС 175) | 175-26 | ОВБ | 60 |  |  |  | 0.83736
Ответственный за электрохозяйство 8-921-504-09-03; ГЕНЕРАЛЬНЫЙ ДИРЕКТОР8-960-225-0503
ООО ПК "ЖБИ-1"
21 | Пром. и строит. матер. | ПС 110 кВ Льнокомбинат (ПС 73) | 73-04 | ОП(ПП) | 20 |  | 0.1 |  |  | 0.1 |  | 0.1 |  |  | 0.176
дежурный персонал 8-911-366-26-22; ГЕНЕРАЛЬНЫЙ ДИРЕКТОР 8-911-369-19-49, 70-25-00
ОЭЗ ОП(ПП)Т Моглино
22 | прочие отрасли | ПС 110 кВ Моглино (ПС 103) | ВЛ110 Моглинская-1 | ДУ | 5 | 8.514
| бухгалтерия 68-20-75, ГЕНЕРАЛЬНЫЙ ДИРЕКТОР +7-911-364-06-96 |  | ВЛ110 Моглинская-2
АО "МОСЭНЕРГОСБЫТ"(ТК Леруа Мерлен)
23 | прочие отрасли | ПС 110 кВ Завеличье (ПС 283) | 283-23,283-24 | ДУ | 5 |  | 0.257
8-921-942-75-79, 8-4822-79-03-83; +7-495-981-98-19
Потребители, отключаемые с центров питания.
| Потребители прочих отраслей, население |  | 282-01 | ОВБ | 60 |  |  |  | 0.17
| Потребители прочих отраслей, население |  | 282-35 | ОВБ | 60 |  |  |  | 0.45
| Потребители прочих отраслей, население | ПС 110 кВ Овсище (ПС 282) | 282-48 | ОВБ | 60 |  |  |  | 0.5256
24 | Потребители прочих отраслей, население |  | 282-32 | ДУ | 5 | 0
| Потребители прочих отраслей, население |  | 282-05 | ОВБ | 60 |  |  |  | 0.042
| Потребители прочих отраслей, население |  | 282-19 | ОВБ | 60 |  |  |  | 0.196
| Потребители прочих отраслей, население |  | 282-36 | ОВБ | 60 |  |  |  | 0.5326
25 | Потребители прочих отраслей, население | ПС 110 кВ Карамышево (ПС 64) | 64-02 | ДД | 60 | [8 empty] | 0.0352
| Потребители прочих отраслей, население |  | 64-14 | ДД | 60 | [8 empty] | 0.019
| Потребители прочих отраслей, население |  | 74-13 | ДУ | 5 | 0.075
26 | Потребители прочих отраслей, население | ПС 110 кВ Печоры (ПС 74) | 74-09 | ДУ | 5 | 0.0224
| Потребители прочих отраслей, население |  | 74-14 | ДУ | 5 | 0.0522
| Потребители прочих отраслей, население |  | 74-16 | ДУ | 5 | 0.043241
| Потребители прочих отраслей, население |  | 7-03 | ОП | 5 |  | 0.1832
27 | Потребители прочих отраслей, население | ПС 35 кВ Палкино (ПС 7) | 7-05 | ОП | 5 |  | 0.0764
| Потребители прочих отраслей, население |  | 7-09 | ОП | 5 |  | 0.0039
| Потребители прочих отраслей, население |  | 192-01 | ОП | 5 |  | 0.0613
| Потребители прочих отраслей, население |  | 192-04 | ОП | 5 |  | 0.0352
28 | Потребители прочих отраслей, население | ПС 110 кВ Гдов (ПС 192) | 192-08 | ОП | 5 |  | 0.005
| Потребители прочих отраслей, население |  | 192-10 | ОП | 5 |  | 0.18835
| Потребители прочих отраслей, население |  | 192-11 | ОП | 5 |  | 0.0716
29 | Потребители прочих отраслей, население | ПС 110 кВ Струги Красные (ПС 61) | 61-09 | ОП | 5 |  | 0.0090964
| Потребители прочих отраслей, население |  | 113-02 | ОП | 5 |  | 0.0091
30 | Потребители прочих отраслей, население | ПС 110 кВ Плюсса (ПС 113) | 113-07 | ОП | 5 |  | 0.4468
| Потребители прочих отраслей, население |  | 113-11 | ОП | 5 |  | 0
31 | Потребители прочих отраслей, население | ПС 35 кВ Чудская (ПС 80) | 80-07 | ОВБ | 60 | [9 empty] | 0.0793
| Потребители прочих отраслей, население |  | 80-09 | ОВБ | 60 | [9 empty] | 0.0068
| Потребители прочих отраслей, население |  | 11-04 | ДД | 60 | [9 empty] | 0.0238
32 | Потребители прочих отраслей, население | ПС 35 кВ Лавры (ПС 11) | 11-05 | ДД | 60 | [9 empty] | 0.1124
| Потребители прочих отраслей, население |  | 11-06 | ДД | 60 | [9 empty] | 0.0452
| Потребители прочих отраслей, население |  | 69-03 | ДД | 60 | [8 empty] | 0.17985
| Потребители прочих отраслей, население |  | 69-07 | ДД | 60 | [8 empty] | 0.0825
33 | Потребители прочих отраслей, население | ПС 110 кВ Изборск (ПС 69) | 69-12 | ДД | 60 | [8 empty] | 0.0524
| Потребители прочих отраслей, население |  | 69-13 | ДД | 60 | [8 empty] | 0.0934
34 | Потребители прочих отраслей, население | ПС 110 кВ Середка (ПС 138) | 138-05 | ДД | 60 | [8 empty] | 0.1822
| Потребители прочих отраслей, население |  | 138-06 | ДД | 60 | [8 empty] | 0.0678
35 | Потребители прочих отраслей, население | ПС 110 кВ Крипецы (ПС 217) | 217-02 | ОВБ | 60 | [6 empty] | 0.0238
36 | Потребители прочих отраслей, население | ПС 110 кВ Кирово (ПС 385) | 385-02 | ОВБ | 60 | [6 empty] | 0.2833
| Потребители прочих отраслей, население |  | 283-18 | ДУ | 5 | 0.3768
| Потребители прочих отраслей, население |  | 283-20 | ДУ | 5 | 0.0225
| Потребители прочих отраслей, население |  | 283-21 | ДУ | 5 | [5 empty] | 0
| Потребители прочих отраслей, население |  | 283-26 | ДУ | 5 | 0.6996
37 | Потребители прочих отраслей, население | ПС 110 кВ Завеличье (ПС 283) | 283-31 | ДУ | 5 | 0.4323
| Потребители прочих отраслей, население |  | 283-38 | ДУ | 5 | 0.0296
| Потребители прочих отраслей, население |  | 283-36 | ДУ | 5 | 0.2094
| Потребители прочих отраслей, население |  | 283-37 | ДУ | 5 | 0
| Потребители прочих отраслей, население |  | 283-39 | ДУ | 5 | 0.3144
| Потребители прочих отраслей, население |  | 399-03 | ДУ | 5 | 0.1872
| Потребители прочих отраслей, население |  | 399-04 | ОВБ | 60 | [6 empty] | 0.0576
38 | Потребители прочих отраслей, население | ПС 110 кВ ЭТЗ (ПС 399) | 399-23 | ОВБ | 60 | [6 empty] | 0.1179
| Потребители прочих отраслей, население |  | 399-24 | ОВБ | 60 | [6 empty] | 0.162
| Потребители прочих отраслей, население |  | 399-32 | ДУ | 5 | 0.0918
| Потребители прочих отраслей, население |  | 73-09 | ОВБ | 60 | [9 empty] | 0.47628
| Потребители прочих отраслей, население | ПС 110 кВ Льнокомбинат (ПС 73) | 73-14 | ОВБ | 60 | [9 empty] | 0.3096
39 | Потребители прочих отраслей, население |  | 73-21 | ОВБ | 60 | [9 empty] | 0.17028
| Потребители прочих отраслей, население |  | 73-26 | ОВБ | 60 | [9 empty] | 0
| Потребители прочих отраслей, население |  | 328-34 | ОВБ | 60 |  |  |  |  | 0.0324
40 | Потребители прочих отраслей, население | ПС 110 кВ Заводская (ПС 328) | 328-37 | ОВБ | 60 |  |  |  |  | 0.20376
| Потребители прочих отраслей, население |  | 328-40 | ОВБ | 60 |  |  |  |  | 0.15216
| Потребители прочих отраслей, население |  | 53-02 | ОП | 5 |  |  | 0.82368
| Потребители прочих отраслей, население |  | 53-12 | ОП | 5 |  |  | 0
41 | Потребители прочих отраслей, население | ПС 110 кВ Псков (ПС 53) | 53-59 | ОП | 5 |  |  | 0.3124
| Потребители прочих отраслей, население |  | 53-60 | ОП | 5 |  |  | 0.1305
42 | Потребители прочих отраслей, население | ПС 110 кВ Псковкирпич (ПС 198) | 198-14 | ОВБ | 60 | [7 empty] | 0.258
Итого по Северным ЭС | [5 empty] | 11.0704 | 2.1933 | 1.8228 | 3.268 | 2.3043 | 2.4168 | 4.5264 | 4.0101 | 1.4478 | 1.5187
ЮжныеЭС
ООО ХК ВАПК
43 | ПРЕЗИДЕНТ 881153-5-23-58 | ПС 110 кВ В.Луки ФТП (ПС 157) | 157-13 | ОВБ | 60 | [5 empty] | 0.7344
Прочие отрасли
ООО ЭК СТИ
| 9-8812-251-32-58 | ПС 35кВ Демидово(ПС 77) | 77-02 | ОВБ | 60 | [7 empty] | 0.006
44 |  | ПС 110 кВ Кунья (ПС 139) | 139-19 | ОВБ | 60 | [7 empty] | 0.081
прочие отрасли
АО Опытный завод Микрон
45 | ГЕНЕРАЛЬНЫЙ ДИРЕКТОР 88115392950, 88115392986 | ПС 110 кВ ВЗЩА (ПС 348) | 348-19 | ДУ | 5 |  | 1.764
Машиностроение
ООО Транснефтьэнерго
46 | 8(81153)92667 | ПС 110 кВ ВЗЩА (ПС 348) | 348-52 | ДУ | 5 |  |  | 0.3171
Машиностроение
АО "Транснефть-Верхняя Волга" завод "Транснефтемаш"
| АО "ПЭС" | ПС 110 кВ Рябики (ПС 130) | 130-09 | ОВБ | 60 |  |  | 0.28092
47 | ГЕНЕРАЛЬНЫЙ ДИРЕКТОР (812)334-76-01 ;. 8(81153)38481 | ПС 110 кВ Реостат (ПС 206) | 206-01 | ОВБ | 60 | [6 empty] | 0.47376
| Машиностроение | ПС 110 кВ Реостат (ПС 206) | 206-03 | ОВБ | 60 | [6 empty] | 0
ООО Кабельный завод "АЛЮР"
48 | Машиностроение | ПС 110 кВ ВЗЩА (ПС 348) | 348-32 | ДУ | 5 |  |  |  | 0.5232
г. В. Луки ул. Гоголя 3б тел.организации 8(81153)91786 ;8-4954450197
ОАО Красное знамя
49 | с/хозяйство | ПС 110 кВ Насва (ПС 173) | 173-06 | ОВБ | 60 | [8 empty] | 0.32184
д.Насва Новосокольнический р-он ГЕНЕРАЛЬНЫЙ ДИРЕКТОР 81144-25339, 81144--25-372, +7-911-355-57-15, 8-911-394-90-84
ООО "Велмаш-С"
50 | ГЕНЕРАЛЬНЫЙ ДИРЕКТОР т. 8(81153)32727 | ПС 110 кВ Рябики (ПС 130) | 130-14 | ДУ | 5 | 1.2874
Машиностроение
ОАО Великолукский мясокомбинат
51 | т.8(81153)60887,+79113617671, дежурный персонал +79211109278 | ПС 110 кВ Великие Луки (ПС 70) | 070-06 | ОП(ПП) | 20 |  |  |  |  | 0.15936 |  | 0 | 0.2 | 0.2
| Пищевая |  | 070-30 | ОП(ПП) | 20 |  |  |  | 0.362 | 0.5 | 0.7 | 0.7 | 0.7 | 0.8
ООО ВАЗ Импульс
52 | ГЕНЕРАЛЬНЫЙ ДИРЕКТОР т. 8(81153)9-19-55,8(81153)9-29-62 | ПС 110 кВ ВЗЩА (ПС 348) | 348-48 | ДУ | 5 |  |  | 1.4682
Машиностроение
ООО "Ритм-2000"
53 | прочие отрасли | ПС 110 кВ Рябики (ПС 130) | 130-17 | ДУ | 5 | 0.7155
Ответственный за электрохозяйство 8-920-158-7373, 84822360000 доб.120,ГЕНЕРАЛЬНЫЙ ДИРЕКТОР 292426
ООО Великолукский Радиозавод
54 | ГЕНЕРАЛЬНЫЙ ДИРЕКТОР (81153) 68-013, 89113697949, 88115368020, 88115368015 | ПС 110 кВ Рябики (ПС 130) | 130-17 | ДУ | 5 | 0.2388
Машиностроение
ООО База отдыха "Волынь"
55 | ГЕНЕРАЛЬНЫЙ ДИРЕКТОР т.89532438793; дежурный персонал 79113883732 | ПС 110 кВ Пустыньки (ПС 204) | 204-04 | ОП(ПП) | 60 |  |  | 0.05226
прочие отрасли
ООО завод ЖБИ 2
56 | Пром.строит.мат-лов | ПС 110 кВ В.Луки ФТП (ПС 157) | 157-01 | ОВБ | 60 |  |  | 0.30372
ГЕНЕРАЛЬНЫЙ ДИРЕКТОР 5-61-18, 5-88-55
АО "Картонтара"
57 | Деревообраб.пром-ть | ПС 110 кВ Рябики (ПС 130) | 130-24 | ОВБ | 60 |  |  | 0.2946
г. В. Луки ул. Корниенко д.5 ГЕНЕРАЛЬНЫЙ ДИРЕКТОР т.8(81153)73939;89118969365
АО Автоколонна 1121
| Прочие виды транспорта | ПС 110 кВ Рябики (ПС 130) | 130-10 | ОВБ | 60 | [7 empty] | 0.03624
58 | ДИРЕКТОР 881153-3-32-55, 3-03-24, 89113595439
Чистов В.Г.
59 | Прочие отрасли | ПС 110 кВ ВЗЩА (ПС 348) | 348-39 | ОВБ | 60 | [7 empty] | 0.04926
г. Великие Луки , ул. Вокзальная,18 кв7; Руководитель +79113624233
| ООО ВСГЦ | ПС 110 кВ Сиверст (ПС 167) | 167-07 | ОП(ПП) | 60 | [7 empty] | 0.37808
60 | с/хозяйство
| г. В. Луки наб.Лазавицкая, д.15, пом.2003 дежурный персонал т. 8(881153)3-33-60 | ПС 110 кВ Маево (ПС 311) | 311-08 | ОП(ПП) | 60 | [7 empty] | 0.231
ООО ВСК
61 | с/хозяйство | ПС 110 кВ Поречье (ПС 359) | 359-11 | ОП(ПП) | 60 | [7 empty] | 0.1305
| ГЕНЕРАЛЬНЫЙ ДИРЕКТОР 8(81153)3-33-60; дежурный персонал 89113715560 | ПС 110 кВ Маево (ПС 311) | 311-09 | ОП(ПП) | 60 | [7 empty] | 0.2694
ООО "Энергетическая компания "Сбыт Трейдинг Инновации"
62 | прочие отрасли
Ф.9-8812-251-32-58,9-8812-251-13-73
| ЗАО "Великолукский молочный комбинат" | ПС 110 кВ Рябики (ПС 130) | 130-26 | ДУ | 5 |  |  |  | 0.8694
ООО Производственный Центр "Надежда"
63 | Дерев. и целл.-бум. | ПС 110 кВ Опочка (ПС 161) | 161-02 | ОП(ПП) | 60 |  |  |  | 0.024 |  | 0.04 |  |  | 0.05
Опочка, ГЕНЕРАЛЬНЫЙ ДИРЕКТОР тел.89113691971,+7-911-368-95-52; дежурный персонал 89113787054
| ООО "Астар" | ПС 110 кВ Ляпуны (ПС 313) | 313-07 | ОП(ПП) | 60 | [5 empty] | 0.013 |  |  |  | 0.02
64 | Прочие отрасли | ПС 110 кВ Пустошка (ПС 309) | 309-11 | ОП(ПП) | 60 | [6 empty] | 0.019 |  |  | 0
| Псков, дежурный персонал тел 89819973711 |  | 309-11 | ОП(ПП) | 60 | [7 empty] | 0.007
|  | ПС 110 кВ Себеж (ПС 312) | 312-04 | ОП(ПП) | 60 | [9 empty] | 0.004
|  |  | 312-08 | ОП(ПП) | 60 |  |  |  | 0 |  |  |  |  | 0.012
ООО "Орвис Плюс"
65 | Прочие отрасли | ПС 110 кВ Опочка (ПС 161) | 161-04 | ОП(ПП) | 20 |  | 0.04592 |  | 0.04 |  | 0
| Опочка, дежурный персонал тел. 89113555205 |  | 161-16 | ОП(ПП) | 20 |  |  | 0.2091 |  | 0.03
ООО Кожгалантерейная Фабрика "Альянс"
66 | Другие пром.произв. | ПС 110 кВ Опочка (ПС 161) | 161-16 | ОП(ПП) | 60 | [5 empty] | 0.02582 |  |  | 0
Опочка, дежурный персонал +7-921-324-30-42, генеральный директор 881138-2-10-33, 8-812-244-77-50
ООО "РН-Энерго"
67 | Прочие отрасли | ПС 110 кВ Себеж (ПС 312) | 312-08 | ОП(ПП) | 60 | [5 empty] | 0.012 |  |  | 0
ГЕНЕРАЛЬНЫЙ ДИРЕКТОР тел.(495)777-47-42, дежурный персонал (499)576-65-96
ООО "МСК Энерго"
68 | Прочие отрасли | ПС 110 кВ Себеж (ПС 312) | 312-11 | ОП(ПП) | 60 | [7 empty] | 0.014856
начальник департамента по договорной работе (495)745-56-70, дежурный персонал (495)197-77-14; тел.8 (800) 1000911
Потребители, отключаемые с центров питания.
| Потребители прочих отраслей, население | ПС 110 кВ Поречье (ПС 359) | 359-07 | ОВБ | 60 |  |  |  |  | 0.0214
69 | Потребители прочих отраслей, население |  | 359-01 | ОВБ | 60 |  |  |  |  | 0.004
|  |  | 359-02 | ОВБ | 60 |  |  |  |  | 0.03765
| Потребители прочих отраслей, население |  | 359-10 | ОВБ | 60 |  |  |  |  | 0.0204
| Потребители прочих отраслей, население | ПС 110 кВ Переслегино (ПС 236) | 236-01 | ОВБ | 60 |  |  |  |  | 0.0753
70 | Потребители прочих отраслей, население |  | 236-05 | ОВБ | 60 |  |  |  |  | 0.0642
|  |  | 236-10 | ОВБ | 60 |  |  |  |  | 0.2226
| Потребители прочих отраслей, население |  | 236-06 | ОВБ | 60 |  |  |  |  | 0.0756
71 | Потребители прочих отраслей, население | ПС 110 кВ Маево (ПС 311) | 311-02 | ДУ | 5 | 0.029
| Потребители прочих отраслей, население |  | 311-06 | ДУ | 5 | 0.0136
| Потребители прочих отраслей, население | ПС 110 кВ Невель-1 (ПС 114) | 114-04 | ОП | 5 |  | 0.0399
72 | Потребители прочих отраслей, население |  | 114-15 | ОП | 5 |  | 0.246
| Потребители прочих отраслей, население |  | 114-21 | ОП | 5 |  | 0.1002
| Потребители прочих отраслей, население | ПС 110 кВ Кунья (ПС 139) | 139-04 | ДУ | 5 | 0.0306
| Потребители прочих отраслей, население |  | 139-05 | ДУ | 5 | 0.065
73 | Потребители прочих отраслей, население |  | 139-07 | ДУ | 5 | 0.02055
| Потребители прочих отраслей, население |  | 139-09 | ДУ | 5 | 0.0706
| Потребители прочих отраслей, население |  | 139-10 | ДУ | 5 | 0.0125
| Потребители прочих отраслей, население |  | 139-15 | ДУ | 5 | 0
74 | Потребители прочих отраслей, население | ПС 110 кВ В.Луки ФТП (ПС 157) | 157-25 | ДУ | 5 | 0.015796
| Потребители прочих отраслей, население |  | 157-22 | ДУ | 5 | 0.10992
| Потребители прочих отраслей, население | ПС 110 кВ ВЗЩА (ПС 348) | 348-15 | ДУ | 5 | 0.0192
75 | Потребители прочих отраслей, население |  | 348-08 | ДУ | 5 | 0.3171
| Потребители прочих отраслей, население |  | 348-22 | ДУ | 5 | 0.0276
| Потребители прочих отраслей, население |  | 348-35 | ДУ | 5 | 0.6018
76 | Потребители прочих отраслей, население | ПС 110 кВ Рябики (ПС 130) | 130-02 | ДУ | 5 | 0.23208
| Потребители прочих отраслей, население |  | 130-18 | ДУ | 5 | 0.0376
| Потребители прочих отраслей, население |  | 130-05 | ДУ | 5 | 0.1692
77 | Потребители прочих отраслей, население | ПС 110 кВ Великие Луки (ПС 70) | 070-28 | ОП | 5 |  | 0.38736
78 | Потребители прочих отраслей, население | ПС 110 кВ Булынино (ПС 136) | 136-02 | ДУ | 5 | 0.1302
79 | Потребители прочих отраслей, население | ПС 110 кВ Сиверст (ПС 167) | 167-05 | ОВБ | 60 |  | 0.069
| Потребители прочих отраслей, население | ПС 110 кВ Недомерки (ПС 286) | 286-02 | ДУ | 5 |  | 0.1412
80 | Потребители прочих отраслей, население |  | 286-03 | ДУ | 5 |  | 0.1382
| Потребители прочих отраслей, население |  | 286-04 | ДУ | 5 |  | 0.1312
81 | Потребители прочих отраслей, население | ПС 35 кВ Борки (ПС 37) | 37-03 | ОВБ | 60 |  |  | 0
| Потребители прочих отраслей, население |  | 37-05 | ОВБ | 60 |  |  | 0.0018
82 | Потребители прочих отраслей, население | ПС 110 кВ Малахово (ПС 507) | 507-03 | ДУ | 5 |  |  | 0.017
| Потребители прочих отраслей, население |  | 507-05 | ДУ | 5 |  |  | 0.0006
83 | Потребители прочих отраслей, население | ПС 35 кВ Дубрава (ПС 78) | 78-03 | ОВБ | 60 |  |  |  | 0.4473
| Потребители прочих отраслей, население |  | 78-08 | ОВБ | 60 |  |  |  | 0.5646
84 | Потребители прочих отраслей, население | ПС 110 кВ Пустыньки (ПС 204) | 204-01 | ДУ | 5 | 0.01245
| Потребители прочих отраслей, население |  | 204-06 | ДУ | 5 | 0.0156
85 | Потребители прочих отраслей, население | ПС 110 кВ Суханово (ПС 352) | 352-01 | ДУ | 5 | 0.1454
| Потребители прочих отраслей, население |  | 352-04 | ДУ | 5 | 0.1326
86 | Потребители прочих отраслей, население | ПС 110 кВ Насва (ПС 173) | 173-04 | ОВБ | 60 | [7 empty] | 0.1554
| Потребители прочих отраслей, население |  | 285-07 | ОП | 5 |  | 0.0128
87 | Потребители прочих отраслей, население | ПС 110 кВ Красногородск (ПС 285) | 285-03 | ОП | 5 |  | 0.0392
| Потребители прочих отраслей, население |  | 285-08 | ОП | 5 |  | 0.017
| Потребители прочих отраслей, население |  | 285-04 | ОП | 5 |  | 0.5514
| Потребители прочих отраслей, население |  | 285-12 | ОП | 5 |  | 0.5742
| Потребители прочих отраслей, население |  | 63-04 | ОВБ | 60 | [7 empty] | 0
88 | Потребители прочих отраслей, население | ПС 35 кВ Платишино (ПС 63) | 63-06 | ОВБ | 60 | [7 empty] | 0.0223
| Потребители прочих отраслей, население |  | 63-05 | ОВБ | 60 | [7 empty] | 0
| Потребители прочих отраслей, население |  | 22-03 | ОВБ | 60 | [8 empty] | 0.3038
89 | Потребители прочих отраслей, население | ПС 35 кВ Жавры (ПС 22) | 22-04 | ОВБ | 60 | [8 empty] | 0.00645
| Потребители прочих отраслей, население |  | 22-07 | ОВБ | 60 | [8 empty] | 0.0172
| Потребители прочих отраслей, население |  | 43-03 | ДУ | 20 | [7 empty] | 0
90 | Потребители прочих отраслей, население | ПС 35 кВ Каленидово (ПС 43) | 43-06 | ДУ | 20 | [7 empty] | 0.0438
| Потребители прочих отраслей, население |  | 43-05 | ДУ | 20 | [7 empty] | 0.0016
| Потребители прочих отраслей, население |  | 71-01 | ДУ | 20 | [9 empty] | 0.0074
91 | Потребители прочих отраслей, население | ПС 35 кВ Духново (ПС 71) | 71-05 | ДУ | 20 | [9 empty] | 0.0032
| Потребители прочих отраслей, население |  | 71-08 | ДУ | 20 | [9 empty] | 0.0094
| Потребители прочих отраслей, население |  | 71-02 | ДУ | 20 | [9 empty] | 0.0351
| Потребители прочих отраслей, население |  | 71-03 | ДУ | 20 | [9 empty] | 0.0366
| Потребители прочих отраслей, население |  | 161-13 | ДУ | 20 |  |  |  |  | 0.1396
92 | Потребители прочих отраслей, население | ПС 110 кВ Опочка (ПС 161) | 161-05 | ДУ | 20 |  |  |  |  | 0
| Потребители прочих отраслей, население |  | 161-06 | ДУ | 20 |  |  |  |  | 0.1818
| Потребители прочих отраслей, население |  | 313-02 | ДУ | 5 |  | 0.1092
93 | Потребители прочих отраслей, население | ПС 110 кВ Ляпуны (ПС 313) | 313-06 | ДУ | 5 |  | 0.0282
| Потребители прочих отраслей, население |  | 313-03 | ДУ | 5 |  | 0.0164
| Потребители прочих отраслей, население |  | 313-09 | ДУ | 5 |  | 0.0092
| Потребители прочих отраслей, население |  | 41-02 | ДУ | 5 | [5 empty] | 0.0732
94 | Потребители прочих отраслей, население | ПС 35 кВ Шильское (ПС 41) | 41-04 | ДУ | 5 | [5 empty] | 0.0324
| Потребители прочих отраслей, население |  | 41-03 | ДУ | 5 | [5 empty] | 0.31275
| Потребители прочих отраслей, население |  | 41-06 | ДУ | 5 | [5 empty] | 0.0576
95 | Потребители прочих отраслей, население | ПС 110 кВ Мякишево (ПС 372) | 372-02 | ДУ | 20 |  |  |  | 0
| Потребители прочих отраслей, население |  | 372-01 | ДУ | 20 |  |  |  | 0.0578
| Потребители прочих отраслей, население |  | 133-04 | ДД | 60 | [5 empty] | 0.0156
| Потребители прочих отраслей, население |  | 133-05 | ДД | 60 | [5 empty] | 0.04845
| Потребители прочих отраслей, население |  | 133-07 | ДД | 60 | [5 empty] | 0.05025
96 | Потребители прочих отраслей, население | ПС 110 кВ Идрица (ПС 133) | 133-09 | ДД | 60 | [5 empty] | 0.0498
| Потребители прочих отраслей, население |  | 133-16 | ДД | 60 | [5 empty] | 0.0066
| Потребители прочих отраслей, население |  | 133-10 | ДД | 60 | [5 empty] | 0.06
97 | Потребители прочих отраслей, население | ПС 110 кВ Себеж (ПС 312) | 312-02 | ДУ | 5 |  |  | 0.1449
| Потребители прочих отраслей, население |  | 31-02 | ОВБ | 60 | [6 empty] | 0.0328
98 | Потребители прочих отраслей, население | ПС 35 кВ Бояриново (ПС 31) | 31-01 | ОВБ | 60 | [6 empty] | 0.0114
99 | Потребители прочих отраслей, население | ПС 35 кВ Максютино (ПС 29) | 29-03 | ДУ | 20 | [7 empty] | 0.019
| Потребители прочих отраслей, население |  | 29-04 | ДУ | 20 | [7 empty] | 0.0144
| Потребители прочих отраслей, население |  | 309-09 | ДУ | 5 |  |  | 0.0848
100 | Потребители прочих отраслей, население | ПС 110 кВ Пустошка (ПС 309) | 309-10 | ДУ | 5 |  |  | 0.0452
| Потребители прочих отраслей, население |  | 309-03 | ДУ | 5 |  |  | 0.1736
| Потребители прочих отраслей, население |  | 309-04 | ДУ | 5 |  |  | 0.073
| Потребители прочих отраслей, население |  | 309-06 | ДУ | 5 |  |  | 0.127
| Потребители прочих отраслей, население |  | 32-03 | ОВБ | 60 | [7 empty] | 0.04545
101 | Потребители прочих отраслей, население | ПС 35 кВ Алоль (ПС 32) | 32-04 | ОВБ | 60 | [7 empty] | 0.1083
| Потребители прочих отраслей, население |  | 32-01 | ОВБ | 60 | [7 empty] | 0.0519
102 | Потребители прочих отраслей, население | ПС 35 кВ Сергейцево (ПС 66) | 66-03 | ОВБ | 60 |  |  |  | 0.0714
103 | Потребители прочих отраслей, население | ПС 35 кВ Криуха (ПС 20) | 20-02 | ОВБ | 60 | [8 empty] | 0.01
| Потребители прочих отраслей, население |  | 20-03 | ОВБ | 60 | [8 empty] | 0.0159
Итого по Южным ЭС | [5 empty] | 4.4501 | 4.4206 | 3.5938 | 2.9597 | 1.5319 | 2.2319 | 1.237 | 2.5655 | 1.7372 | 0.1157
ВосточныеЭС
ООО Лесозавод «Судома»
104 | Дерев. и целл.-бум.пром. | ПС 110 кВ Судома (ПС 218) | 218-01 | ОП(ПП) | 60 |  | 0.511
дежурный персонал 89118965904; ГЕНЕРАЛЬНЫЙ ДИРЕКТОР +7-911-896-59-04, 8 (81136) 93-082, 8 (812) 332-86-68
ООО "Известпром"
105 | Промышленность | ПС 110 кВ Порхов (ПС 115) | 115-16 | ОП(ПП) | 20 | [6 empty] | 0.074 | 0.074 | 0.074
Порхов; дежурный персонал 8 (81134) 2-21-37; генеральный директор т.8(81134)2-17-32
АО "Металлообрабатывающий завод"
106 | Промышленность | ПС 110 кВ ЗСК (ПС 388) | 388-05 | ОП(ПП) | 60 |  |  | 0.111 |  | 0.111 | 0.111 | 0.111 | 0.111 | 0.111 | 0.111
Дно; дежурный персонал 89118881967;8(81135) 25-9-35
| ОАО "Лужский Абразивный завод" |  | 388-01 | ОП(ПП) | 60 |  |  | 0.118 |  | 0.118 | 0.118 | 0.118 | 0.118 | 0.118 | 0.118
107 | Промышленность | ПС 110 кВ ЗСК (ПС 388) | 388-08,388-09 | ОП(ПП) | 60 |  |  | 0.013 |  | 0.013 | 0.013 | 0.013 | 0.013 | 0.013 | 0.013
Дно; дежурный персонал 8(81372)21264 ГЕНЕРАЛЬНЫЙ ДИРЕКТОР , 8(81372)40860
108 | ФГБУК "ГОСУДАРСТВЕННЫЙ МЕМОРИАЛЬНЫЙ ИСТОРИКО-ЛИТЕРАТУРНЫЙ И ПРИРОДНО-ЛАНДШАФТНЫЙ МУЗЕЙ-ЗАПОВЕДНИК А.С. ПУШКИНА "МИХАЙЛОВСКОЕ" |  | 76-01 | ОП(ПП) | 20 |  |  | 0.069
| прочие отрасли |  | 76-03 | ОП(ПП) | 20 |  |  |  | 0.048
| дежурный персонал (881146)22-641 ДИРЕКТОР т.(881146)22-560 | ПС 110 кВ Пушкинские Горы (ПС 76) | 76-13 | ОП(ПП) | 20 |  |  |  |  | 0.056
|  |  | 76-15 | ОП(ПП) | 20 | [5 empty] | 0.053
ЗАО "Локня-мебель"
109 | деревообрабатывающая промышленность | ПС 110 кВ Локня (ПС 119) | 119-13 | ОП(ПП) | 60 |  |  |  |  | 0.014
дежурный персонал т. 8(81139)21-886
| ГБУ ПО "Псковавтодор" |  | 147-09 | ОП(ПП) | 60 | [7 empty] | 0.008
110 | строительство | ПС 110 кВ Бежаницы (ПС 147) | 147-13 | ОП(ПП) | 60 | [7 empty] | 0.146
дежурный персонал +7-900-993-00-33;директор 8(8112)29-88-02
| ООО "Кабэлк" |  | 284-10 | ОП(ПП) | 60 | [5 empty] | 0.1
111 | машиностроение и металлообработка | ПС 110 кВ Новоржев (ПС 284) | 284-14 | ОП(ПП) | 60 | [7 empty] | 0.313
дежурный персонал т.89517543550 Генеральный директор +7/499/653-64-31
ООО "Локнянский хлебокомбинат"
112 | пищевая промышленность | ПС 110 кВ Локня (ПС 119) | 119-09 | ОП(ПП) | 60 | [5 empty] | 0.016 |  | 0.016
дежурный персонал 8 921 112 3292 ГЕНЕРАЛЬНЫЙ ДИРЕКТОР т.8(81139)21-963, 21-073;
| ООО "ПсковАгроИнвест" |  |  | ОП(ПП) | 60 |  |  |  | 0.049
| Пищевая пром-ть | ПС 110 кВ Полоное (ПС 358) | 358-08 | ОП(ПП) | 60 |  |  |  |  | 0.011
113 | Псковский р-н, д.Соловьи |  |  | ОП(ПП) | 60 | [5 empty] | 0.02
| ГЕНЕРАЛЬНЫЙ ДИРЕКТОР (8112)674-145, (8112)674-110; дежурный персонал (8112) 674-123, 674-336 |  |  | ОП(ПП) | 60 | [6 empty] | 0.003
|  |  |  | ОП(ПП) | 60 | [7 empty] | 0.043
Учреждение отдыха и оздоровления"Пушкиногорье"
114 | прочие отрасли | ПС 110 кВ Пушкинские Горы (ПС 76) | 076-04 | ОП(ПП) | 60 | [5 empty] | 0.145
дежурный персонал 811462-12-26 Директор (46) 2-27-42
Автономная некоммерческая организация Спортивно-оздоровительный центр "Юность"
115 | Прочие отрасли | ПС 110 кВ Остров (ПС 68) | 68-04 | ОВБ | 60 | [5 empty] | 0.05
дежурный персонал тел. 8(81152) 90-112;90-104 -спорт школа
ООО "Транзит-Терминал"
116 | Прочие отрасли тел.8(8112)720013 | ПС 110 кВ Гавры (ПС 287) | 287-05 | ОП(ПП) | 20 | [7 empty] | 0.049 |  | 0.049
| директор 794600, 794699, 794637, 724665; дежурный персонал 8953 240 41 16, 89113501677 |  |  | ОП(ПП) | 20 | [6 empty] | 0.007 |  | 0.007
| ООО "Астар" | ПС 110 кВ Остров (ПС 68) | 68-05 | ОВБ | 60 |  |  |  | 0.014
117 | Прочие отрасли | ПС 363 "СОМ" (ПС 363) | 363-08 | ОВБ | 60 | [6 empty] | 0.028
| Псков, дежурный персонал т.+7-981-997-37-11 | ПС 363 "СОМ" (ПС 363) | 363-08 | ОВБ | 60 | [5 empty] | 0.048
ООО КАМПОТЕКС
118 | Легкая пром. | ПС 110 кВ Остров (ПС 68) | 68-19 | ОП(ПП) | 60 | [5 empty] | 0.004 |  | 0.004 |  | 0.004
Псков, тел.директор 621034, дежурный персонал 89113516171
ООО "РН-Энерго"
119 | Прочие отрасли | ПС 110 кВ Гавры (ПС 287) | 287-05 | ОП(ПП) | 60 | [6 empty] | 0.021 |  |  | 0.021
ГЕНЕРАЛЬНЫЙ ДИРЕКТОР тел. 8(495) 7774742; дежурный персонал 8 (499)576-65-96
| ООО "МСК-Энерго" | ПС 110 кВ Остров (ПС 68) | 68-19 | ОВБ | 60 |  |  | 0.019
120 | Прочие отрасли | ПС 110 кВ Гавры (ПС 287) | 287-05 | ОП(ПП) | 60 |  |  |  | 0.002 |  |  | 0
дежурный персонал (495)745-56-70, 8 (800) 1000911 начальник департамента по договорной работе (495)197-77-14
ООО "Балтия+"
121 | Прочие виды транспорта | ПС 110 кВ Пыталово (ПС 148) | 148-12 | ОП(ПП) | 60 |  |  |  | 0.013 |  |  | 0.013
Пыталово, дежурный персонал 8-921-953-52-35, 8(81147) 2-86-03
Открытое акционерное общество "Лужский Абразивный завод"
122 | Машиностроен. и металлообр. | ПС 110 кВ Остров (ПС 68) | 68-17 | ОВБ | 60 | [7 empty] | 0.414
Остров, ГЕНЕРАЛЬНЫЙ ДИРЕКТОР тел. 8(81372)21264, 8(81372)40860
Потребители, отключаемые с центров питания.
| Потребители прочих отраслей, население |  | 115-01 | ОП | 5 |  |  | 0.111
| Потребители прочих отраслей, население |  | 115-02 | ОП | 5 |  |  | 0.047
123 | Потребители прочих отраслей, население | ПС 110 кВ Порхов (ПС 115) | 115-04 | ОП | 5 |  |  | 0.088
| Потребители прочих отраслей, население |  | 115-09 | ОП | 5 |  |  | 0.124
| Потребители прочих отраслей, население |  | 115-10 | ОП | 5 |  |  | 0.097
| Потребители прочих отраслей, население |  | 112-01 | ОВБ | 60 | [7 empty] | 0.081
124 | Потребители прочих отраслей, население | ПС 110 кВ Павы (ПС 112) | 112-03 | ОВБ | 60 | [7 empty] | 0.018
| Потребители прочих отраслей, население |  | 112-04 | ОВБ | 60 | [7 empty] | 0.032
| Потребители прочих отраслей, население |  | 197-01 | ОВБ | 60 | [9 empty] | 0.058
125 | Потребители прочих отраслей, население | ПС 110 кВ Славковичи (ПС 197) | 197-05 | ОВБ | 60 | [9 empty] | 0.006
| Потребители прочих отраслей, население |  | 197-12 | ОВБ | 60 | [9 empty] | 0.013
| Потребители прочих отраслей, население |  | 26-01 | ОВБ | 60 | [9 empty] | 0.03
126 | Потребители прочих отраслей, население | ПС 35 кВ Дубровно (ПС 26) | 26-03 | ОВБ | 60 | [9 empty] | 0.047
| Потребители прочих отраслей, население |  | 26-05 | ОВБ | 60 | [9 empty] | 0.004
127 | Потребители прочих отраслей, население | ПС 110 кВ Хилово (ПС 357) | 357-04 | ОВБ | 60 |  |  |  |  | 0.082
| Потребители прочих отраслей, население |  | 358-04 | ОВБ | 60 |  |  |  |  | 0.028
128 | Потребители прочих отраслей, население | ПС 110 кВ Полоное (ПС 358) | 358-06 | ОВБ | 60 |  |  |  |  | 0.062
| Потребители прочих отраслей, население |  | 59-02 | ОВБ | 60 |  |  |  |  | 0.016
129 | Потребители прочих отраслей, население | ПС 35 кВ Оснюги (ПС 59) | 59-03 | ОВБ | 60 |  |  |  |  | 0.003
| Потребители прочих отраслей, население |  | 12-02 | ДД | 60 | [5 empty] | 0.03
130 | Потребители прочих отраслей, население | ПС 35 кВ Вышгород (ПС 12) | 12-03 | ДД | 60 | [5 empty] | 0.025
| Потребители прочих отраслей, население |  | 12-04 | ДД | 60 | [5 empty] | 0.038
| Потребители прочих отраслей, население |  | 12-05 | ДД | 60 | [5 empty] | 0.017
| Потребители прочих отраслей, население |  | 117-04 | ОП | 5 |  |  |  |  | 0.149
131 | Потребители прочих отраслей, население | ПС 110 кВ Дедовичи (ПС 117) | 117-08 | ОП | 5 |  |  |  |  | 0.067
132 | Потребители прочих отраслей, население | ПС 110 кВ Пионерный (ПС 219) | 219-01 | ОВБ | 60 | [8 empty] | 0.28
| Потребители прочих отраслей, население |  | 387-02 | ДД | 60 | [7 empty] | 0.061
133 | Потребители прочих отраслей, население | ПС 110 кВ Пожеревицы (ПС 387) | 387-03 | ДД | 60 | [7 empty] | 0.057
| Потребители прочих отраслей, население |  | 387-05 | ДД | 60 | [7 empty] | 0.044
134 | Потребители прочих отраслей, население | ПС 110 кВ Дно (ПС 116) | 116-01 | ОП | 5 |  |  |  | 0.042
| Потребители прочих отраслей, население |  | 118-01 | ДУ | 20 | [6 empty] | 0.032
| Потребители прочих отраслей, население |  | 118-02 | ДУ | 20 | [6 empty] | 0.035
| Потребители прочих отраслей, население |  | 118-03 | ДУ | 20 | [6 empty] | 0.01
| Потребители прочих отраслей, население |  | 118-04 | ДУ | 20 | [6 empty] | 0.008
135 | Потребители прочих отраслей, население | ПС 110 кВ Чихачево (ПС 118) | 118-07 | ДУ | 20 | [6 empty] | 0.043
| Потребители прочих отраслей, население |  | 118-08 | ДУ | 20 | [6 empty] | 0.015
| Потребители прочих отраслей, население |  | 118-11 | ДУ | 20 | [6 empty] | 0.012
| Потребители прочих отраслей, население |  | 118-14 | ДУ | 20 | [6 empty] | 0.005
| Потребители прочих отраслей, население |  | 118-15 | ДУ | 20 | [6 empty] | 0.013
| Потребители прочих отраслей, население |  | 147-01 | ДУ | 5 |  |  |  | 0.018
136 | Потребители прочих отраслей, население |  | 147-03 | ДУ | 5 |  |  |  | 0.063
| Потребители прочих отраслей, население | ПС 110 кВ Бежаницы (ПС 147) | 147-04 | ДУ | 5 |  |  |  | 0.034
| Потребители прочих отраслей, население |  | 147-05 | ДУ | 5 |  |  |  | 0.042
| Потребители прочих отраслей, население |  | 147-06 | ДУ | 5 |  |  |  | 0.136
| Потребители прочих отраслей, население |  | 147-08 | ДУ | 5 |  |  |  | 0.067
| Потребители прочих отраслей, население |  | 147-16 | ДУ | 5 |  |  |  | 0.095
| Потребители прочих отраслей, население |  | 200-04 | ДД | 60 | [9 empty] | 0.028
137 | Потребители прочих отраслей, население | ПС 110 кВ Фишнёво (ПС 200) | 200-05 | ДД | 60 | [9 empty] | 0.032
| Потребители прочих отраслей, население |  | 201-01 | ДД | 60 | [9 empty] | 0.046
138 | Потребители прочих отраслей, население | ПС 110 кВ Кудеверь (ПС 201) | 201-03 | ДД | 60 | [9 empty] | 0.082
| Потребители прочих отраслей, население |  | 201-04 | ДД | 60 | [9 empty] | 0.035
| Потребители прочих отраслей, население |  | 201-05 | ДД | 60 | [9 empty] | 0.051
| Потребители прочих отраслей, население |  | 241-02 | ДУ | 5 |  |  |  |  | 0.032
139 | Потребители прочих отраслей, население |  | 241-05 | ДУ | 5 |  |  |  |  | 0.034
| Потребители прочих отраслей, население | ПС 110 кВ Крестилово (ПС 241) | 241-06 | ДУ | 5 |  |  |  |  | 0.114
|  |  | 241-07 | ДУ | 5 |  |  |  |  | 0.008
| Потребители прочих отраслей, население |  | 241-08 | ДУ | 5 |  |  |  |  | 0.014
| Потребители прочих отраслей, население |  | 241-09 | ДУ | 5 |  |  |  |  | 0.033
| Потребители прочих отраслей, население |  | 384-01 | ДД | 60 | [9 empty] | 0.03
140 | Потребители прочих отраслей, население | ПС 110 кВ Поляне (ПС 384) | 384-04 | ДД | 60 | [9 empty] | 0.024
| Потребители прочих отраслей, население |  | 254-01 | ДУ | 5 |  |  |  | 0.046
| Потребители прочих отраслей, население |  | 254-03 | ДУ | 5 |  |  |  | 0.08
141 | Потребители прочих отраслей, население | ПС 110 кВ Ашево (ПС 254) | 254-05 | ДУ | 5 |  |  |  | 0.206
| Потребители прочих отраслей, население |  | 254-06 | ДУ | 5 |  |  |  | 0.075
| Потребители прочих отраслей, население |  | 254-07 | ДУ | 5 |  |  |  | 0.034
| Потребители прочих отраслей, население |  | 254-08 | ДУ | 5 |  |  |  | 0.059
| Потребители прочих отраслей, население | ПС 35 кВ Ратьково (ПС 46) | 46-02 | ОВБ | 60 | [9 empty] | 0.001
142 | Население |  | 46-06 | ОВБ | 60 | [9 empty] | 0.015
| Потребители прочих отраслей, население |  | 119-02 | ДУ | 5 |  |  | 0.016
| Потребители прочих отраслей, население |  | 119-04 | ДУ | 5 |  |  | 0.047
| Потребители прочих отраслей, население |  | 119-05 | ДУ | 5 |  |  | 0.025
143 | Потребители прочих отраслей, население | ПС 110 кВ Локня (ПС 119) | 119-06 | ДУ | 5 |  |  | 0.03
| Потребители прочих отраслей, население |  | 119-07 | ДУ | 5 |  |  | 0.038
| Потребители прочих отраслей, население |  | 119-11 | ДУ | 5 |  |  | 0.068
| Потребители прочих отраслей, население |  | 119-14 | ДУ | 5 |  |  | 0.005
| Потребители прочих отраслей, население |  | 23-03 | ОВБ | 60 | [9 empty] | 0.001
144 | Потребители прочих отраслей, население | ПС 35 кВ Велье (ПС 23) | 23-05 | ОВБ | 60 | [9 empty] | 0.049
| Потребители прочих отраслей, население |  | 23-06 | ОВБ | 60 | [9 empty] | 0.07
| Потребители прочих отраслей, население |  | 76-06 | ДУ | 5 |  | 0.042
145 | Потребители прочих отраслей, население | ПС 110 кВ Пушкинские Горы (ПС 76) | 76-08 | ДУ | 5 |  | 0.135
| Потребители прочих отраслей, население |  | 76-09 | ДУ | 5 |  | 0.094
| Потребители прочих отраслей, население |  | 76-11 | ДУ | 5 |  | 0.15
| Потребители прочих отраслей, население |  | 76-16 | ДУ | 5 |  | 0.121
| Потребители прочих отраслей, население |  | 284-01 | ОП | 5 |  |  |  | 0.104
| Потребители прочих отраслей, население |  | 284-02 | ОП | 5 |  |  |  | 0.038
| Потребители прочих отраслей, население |  | 284-03 | ОП | 5 |  |  |  | 0.034
146 | Потребители прочих отраслей, население | ПС 110 кВ Новоржев (ПС 284) | 284-05 | ОП | 5 |  |  |  | 0.108
| Потребители прочих отраслей, население |  | 284-07 | ОП | 5 |  |  |  | 0.04
| Потребители прочих отраслей, население |  | 284-08 | ОП | 5 |  |  |  | 0.029
| Потребители прочих отраслей, население |  | 284-09 | ОП | 5 |  |  |  | 0.116
| Население |  | 24-01 | ДД | 60 | [7 empty] | 0.026
147 | Потребители прочих отраслей, население | ПС 35 кВ Жадрицы (ПС 24) | 24-02 | ДД | 60 | [7 empty] | 0.021
| Потребители прочих отраслей, население |  | 24-08 | ДД | 60 | [7 empty] | 0.027
| Потребители прочих отраслей, население |  | 68-22 | ДУ | 20 |  |  |  |  | 0.001
148 | Потребители прочих отраслей, население | ПС 110 кВ Остров (ПС 68) | 68-15 | ДУ | 20 |  |  |  |  | 0.113
| Потребители прочих отраслей, население |  | 68-14 | ДУ | 20 |  |  |  |  | 0.031
| Потребители прочих отраслей, население |  | 68-18 | ДУ | 20 |  |  |  |  | 0.057
| Потребители прочих отраслей, население |  | 79-07 | ДУ | 20 | [5 empty] | 0.006
| Потребители прочих отраслей, население |  | 79-08 | ДУ | 20 | [5 empty] | 0.021
149 | Потребители прочих отраслей, население | ПС 35 кВ Дружба (ПС 79) | 79-02 | ДУ | 20 | [5 empty] | 0.376
| Потребители прочих отраслей, население |  | 79-03 | ДУ | 20 | [5 empty] | 0.01
| Потребители прочих отраслей, население |  | 79-01 | ДУ | 20 | [5 empty] | 0.097
| Потребители прочих отраслей, население |  | 140-06 | ДУ | 20 | [7 empty] | 0.037
150 | Потребители прочих отраслей, население | ПС 110 кВ Черская (ПС 140) | 140-03 | ДУ | 20 | [7 empty] | 0.106
| Потребители прочих отраслей, население |  | 140-05 | ДУ | 20 | [7 empty] | 0.012
| Потребители прочих отраслей, население |  | 140-08 | ДУ | 20 | [7 empty] | 0.057
| Потребители прочих отраслей, население |  | 149-10 | ДУ | 20 |  |  |  | 0.01
151 | Потребители прочих отраслей, население | ПС 110 кВ Воронцово (ПС 149) | 149-09 | ДУ | 20 |  |  |  | 0.014
| Потребители прочих отраслей, население |  | 149-03 | ДУ | 20 |  |  |  | 0.199
152 | Потребители прочих отраслей, население | ПС 110 кВ Гривы (ПС 203) | 203-03 | ДУ | 5 |  | 0.012
| Потребители прочих отраслей, население |  | 203-02 | ДУ | 5 |  | 0.016
| Потребители прочих отраслей, население |  | 221-07 | ДУ | 5 |  | 0.004
| Потребители прочих отраслей, население |  | 221-03 | ДУ | 5 |  | 0.012
153 | Потребители прочих отраслей, население | ПС 110 кВ Рубилово (ПС 221) | 221-04 | ДУ | 5 |  | 0.006
| Потребители прочих отраслей, население |  | 221-01 | ДУ | 5 |  | 0.022
| Потребители прочих отраслей, население |  | 371-05 | ДУ | 20 | [5 empty] | 0.014
154 | Потребители прочих отраслей, население | ПС 110 кВ Скуратово (ПС 371) | 371-06 | ДУ | 20 | [5 empty] | 0.059
| Потребители прочих отраслей, население |  | 371-01 | ДУ | 20 | [5 empty] | 0.018
| Потребители прочих отраслей, население |  | 371-03 | ДУ | 20 | [5 empty] | 0.075
155 | Потребители прочих отраслей, население | ПС 110 кВ Беляево (ПС 289) | 289-06 | ДУ | 20 | [5 empty] | 0.059
| Потребители прочих отраслей, население |  | 289-07 | ДУ | 20 | [5 empty] | 0.007
156 | Потребители прочих отраслей, население | ПС 35 кВ Алексеевка (ПС 83) | 83-08 | ДУ | 20 | [5 empty] | 0.011
| Потребители прочих отраслей, население |  | 83-04 | ДУ | 20 | [5 empty] | 0.063
| Потребители прочих отраслей, население |  | 216-01 | ДУ | 5 |  | 0.086
157 | Потребители прочих отраслей, население | ПС 110 кВ Крюки (ПС 216) | 216-07 | ДУ | 5 |  | 0.176
| Потребители прочих отраслей, население |  | 216-08 | ДУ | 5 |  | 0.038
| Потребители прочих отраслей, население |  | 216-10 | ОВБ | 60 |  | 0.076
| Потребители прочих отраслей, население |  | 148-03 | ДУ | 5 | 0.023
158 | Потребители прочих отраслей, население | ПС 110 кВ Пыталово (ПС 148) | 148-08 | ДУ | 5 | 0.026
| Потребители прочих отраслей, население |  | 148-11 | ДУ | 5 | 0.061
| Потребители прочих отраслей, население |  | 288-04 | ДУ | 20 | [6 empty] | 0.015
159 | Потребители прочих отраслей, население | ПС 110 кВ Линово (ПС 288) | 288-01 | ДУ | 20 | [6 empty] | 0.014
| Потребители прочих отраслей, население |  | 288-02 | ДУ | 20 | [6 empty] | 0.027
| Потребители прочих отраслей, население |  | 288-03 | ДУ | 20 | [6 empty] | 0.053
| Потребители прочих отраслей, население |  | 287-06 | ДУ | 20 | [9 empty] | 0.021
160 | Потребители прочих отраслей, население | ПС 110 кВ Гавры (ПС 287) | 287-03 | ДУ | 20 | [9 empty] | 0.01
| Потребители прочих отраслей, население |  | 287-04 | ДУ | 20 | [9 empty] | 0.021
161 | Потребители прочих отраслей, население | ПС 110 кВ Подлипье (ПС 356) | 356-04 | ДУ | 20 | [9 empty] | 0.032
Итого по Восточным ЭС | [5 empty] | 0.11 | 1.501 | 1.026 | 1.815 | 1.167 | 1.604 | 0.67 | 1.888 | 0.603 | 1.022
Всего по Псковской энергосистеме | [5 empty] | 15.6305 | 8.1149 | 6.4426 | 8.0427 | 5.0032 | 6.2527 | 6.4334 | 8.4635 | 3.7879 | 2.6564
Всего с нарастающим итогом, МВт | [5 empty] | 15.6305 | 23.7454 | 30.188 | 38.2307 | 43.2339 | 49.4866 | 55.92 | 64.3835 | 68.1715 | 70.8278
|  |  |  | Итого до 5 мин |  | 15.6305 | 22.9435 | 27.9137 | 30.7723 | 31.2233 | 33.5869 | 33.5869 | 33.5869 | 33.5869 | 33.5869
|  |  |  | Итого от 5 до 20 мин |  | 0 | 0.14592 | 0.42402 | 1.1548 | 2.5236 | 4.0926 | 5.2556 | 7.8306 | 8.9116 | 9.3123
|  |  |  | Итого до 20 мин |  | 15.6305 | 23.0894 | 28.3377 | 31.9271 | 33.7469 | 37.6795 | 38.8425 | 41.4175 | 42.4985 | 42.8992
|  |  |  | Итого от 20 до 60 мин |  | 0 | 0.656 | 1.8503 | 6.3036 | 9.487 | 11.8071 | 17.0775 | 22.9661 | 25.673 | 27.9287
|  |  |  | Всего |  | 15.6305 | 23.7454 | 30.188 | 38.2307 | 43.2339 | 49.4866 | 55.92 | 64.3835 | 68.1715 | 70.8278
|  |  |  | Всего с использованием ДУ |  | 15.6305 | 19.8855 | 23.1221 | 25.7505 | 26.5089 | 29.6885 | 29.9705 | 30.2613 | 30.2613 | 30.437

## 09
Раздел 1. Сведения о потреблении электрической мощности, включенном в График временного отключения потребления на 2025-2026 гг., по данным контрольных замеров 17.12.2025 по Псковскому филиалу ПАО "Россети Северо-Запад"
№ п/п | Полное или сокращенное (при наличии) наименование потребителя | Наименование подстанции | Наименование фидера | Способ ввода отключения по графику временного отключения потребления | Время отключения | Номер очереди ограничения (МВт)
[6 empty] | I | II | III | IV | V | VI | VII | VIII | IX | X
1 | 2 | 3 | 4 | 5 | 6 | 7 | 8 | 9 | 10 | 11 | 12 | 13 | 14 | 15 | 16
СеверныеЭС
| ПАО "ПЗМП" |  | ШМРАТ-1,РАТ-2
|  |  | 019-12 | ОП(ПП) | 60 | [7 empty] | 0
1 | Машиностроение и металлообр. | ПС 110 кВ Псков (ПС 53) | 019-23 | ОП(ПП) | 60 | [7 empty] | 0.066048
| Ответственный за электрохозяйство 53-24-72; главный энергетик 793327, дежурный персонал 793-303; 53-24-19, 29-29-10, 79-33-04 |  | 019-05 | ОП(ПП) | 60 | [7 empty] | 0.089856
АО "ПЗ АТС-Т"
2 | Машиностроение и металлообр. | ПС 110 кВ Заводская (ПС 328) | 328-43 | ОП(ПП) | 60 |  |  |  |  | 0
| Генеральный директор73-72-67; дежурный персонал +7-953-240-7660, (8112) 663-657 |  | 328-38
ООО "ПСКОВКАБЕЛЬ"
3 | Прочие отрасли | ПС 110 кВ Льнокомбинат (ПС 73) | 73-01 | ОВБ | 60 | [8 empty] | 0
| ДИРЕКТОР +7-985-474-28-81, +7-911-117-17-84 |  | 73-19 | ОВБ | 60 | [8 empty] | 0.2281
ООО "Энергетическая компания "Сбыт Трейдинг Инновации"(ООО "Орион")
4 | 9-8812-251-13-73, 9-8812-251-32-58 | ПС 110 кВ Псковкирпич (ПС 198) | 198-10 | ОВБ | 60 | [9 empty] | 0
ПАО "АВАР"
| Машиностроение и металлообр. | ПС 110 кВ ЭТЗ (ПС 399) | 399-13 | ОВБ | 60 | [6 empty] | 1.8916
5 | Главный энергетик 66-41-57; 664100; 660797;ГЕНЕРАЛЬНЫЙ ДИРЕКТОР +7911-881-8691, (8112) 664-157
ООО "АЗИМУТ"
| Прочие отрасли | ПС 110 кВ ЭТЗ (ПС 399) | 399-19 | ОВБ | 60 |  |  |  |  | 0.13824
6 | ДИРЕКТОР 793586;+7-953-231-11-14
ООО "КРИОГАЗ-ПСКОВ"
| Прочие отрасли | ПС 110 кВ Северная (ПС 100) | 100-04,100-11 | ОВБ | 60 |  |  |  | 0.45581
7 | Генеральный директор 8(8112)29-27-77;ведущий специалист 89811113748
ООО "Племрепродуктор НАЗИЯ"
| сельское хозяйство | ПС 110 кВ Тямша (ПС 253) | 253-08 | ДУ | 5 | [5 empty] | 0.28454
8 | 89113660721,(8112) 440090 |  | 253-09 | ДУ | 5 | [5 empty] | 1.696
ООО "УРАЛЭНЕРГОСБЫТ" (ООО"Келлогг Рус")
| Пищевая | ПС 110 кВ Северная (ПС 100) | 100-07,100-08 | ОП(ПП) | 20 | [7 empty] | 1.3327
9 | 62-31-82;(473)222-93-96;62-32-83; охрана 62-31-58 дежурный персонал 8-964-316-93-94, энер-к 8-964-316-93-84
| АО "НОВОИЗБОРСКИЙ КНМ" | ПС 110 кВ ГИК (ПС 205) | 205-03 | ОП(ПП) | 60 | [6 empty] | 0.96 | 1.2307
10 | Пром. и строит. матер.
дежурный персонал 8-960-222-00-11, 8(81148)97-167
ООО "НЕВСКИЕ ГРАНИ"
| Деревообр.и целл.-бум. | ПС 110 кВ Овсище (ПС 282) | 282-47 | ДУ | 5 |  | 0.87277
11 | Ответственный за электрохозяйство 59-58-31, 8-911-375-19-52
| АО "СТРОИТЕЛЬНАЯ ФИРМА "ДСК" |  | 399-15 | ОП(ПП) | 60 | [7 empty] | 0.14285
12 | Строительство | ПС 110 кВ ЭТЗ (ПС 399) | 399-21 | ОП(ПП) | 60 | [7 empty] | 0.78451
Главный энергетик 753014, дежурный персонал 9113686513, 722732
| ГЕНЕРАЛЬНЫЙ ДИРЕКТОР 724259 | ПС 110 кВ Псков (ПС 53) | 53-69 | ОП(ПП) | 60 | [7 empty] | 0.1463
АО "ПСКОВСКИЙ ЗАВОД АДС"
13 | Машиностроение и металлообр. | ПС 110 кВ Речная (ПС 126) | 126-05 | ОП(ПП) | 60 | [5 empty] | 0.55296
ГЕНЕРАЛЬНЫЙ ДИРЕКТОР 737456, дежурный персонал 794140, 621483
ООО "СКТ ГРУОП(ПП)"
| Машиностроение и металлообр. | ПС 110 кВ Псков (ПС 53) | 019-25 | ОП(ПП) | 60 |  |  |  |  | 0.72192
14 | дежурный персонал 8-911-351-34-08 , директор(8482)55-17-77(1182), 79-19-44, 79-19-87 |  | 019-18 | ОП(ПП) | 60 |  |  |  |  | 1.0368
| ООО "ЭЛТЕ+" |  | 283-19 | ОП(ПП) | 60 | [8 empty] | 0.38707
15 | Машиностроение и металлообр. | ПС 110 кВ Завеличье (ПС 283) | 283-06 | ОП(ПП) | 60 | [8 empty] | 0.049824
дежурный персонал 563042, 563018
ООО "Лента"
16 | прочие отрасли | ПС 110 кВ Завеличье (ПС 283) | 283-04 | ДУ | 5 |  |  | 0.57928
| Главный инженер 8-931-902-74-53; дежурный персонал 8-921-636-98-09 |  | 282-44 | ОП(ПП) | 60 | [6 empty] | 0.096 | 0.096 | 0.096 | 0.14016
ОАО "Псковский гормолзавод"
17 | Пищевая пром-сть | ПС 110 кВ Речная (ПС 126) | 126-02 126-12 | ОП(ПП) | 60 | [6 empty] | 0.288 | 0.16512
дежурный персонал 723204; генеральный директор 724180;753439
ООО "ПСКОВМЯСОПРОМ"
18 | Пищевая пром-ть | ПС 110 кВ Льнокомбинат (ПС 73) | 73-22 | ОП(ПП) | 60 | [6 empty] | 0.62865
главный энергетик 79-35-52, ГЕНЕРАЛЬНЫЙ ДИРЕКТОР 793477, дежурный персонал 89118819999, 793047
ОАО "Автоспецоборудование"
19 | Машиностроение и металлообр. | ПС 110 кВ Псков (ПС 53) | 53-05 | ОП(ПП) | 60 | [7 empty] | 0.24074
главный энергетик 793093; дежурный персонал +79212168224; генеральный директор 720829, 720699
ООО " Псковэнерготранс" (МФТРЦ аквапарк)
20 | Прочие отрасли | ПС 110кВ Радиозаводская(ПС 175) | 175-26 | ОВБ | 60 |  |  |  | 1.1737
Ответственный за электрохозяйство 8-921-504-09-03; ГЕНЕРАЛЬНЫЙ ДИРЕКТОР8-960-225-0503
ООО ПК "ЖБИ-1"
21 | Пром. и строит. матер. | ПС 110 кВ Льнокомбинат (ПС 73) | 73-04 | ОП(ПП) | 20 |  | 0.21 |  |  | 0.21 |  | 0.105 |  |  | 0.0273
дежурный персонал 8-911-366-26-22; ГЕНЕРАЛЬНЫЙ ДИРЕКТОР 8-911-369-19-49, 70-25-00
ОЭЗ ОП(ПП)Т Моглино
22 | прочие отрасли | ПС 110 кВ Моглино (ПС 103) | ВЛ110 Моглинская-1 | ДУ | 5 | 8.7859
| бухгалтерия 68-20-75, ГЕНЕРАЛЬНЫЙ ДИРЕКТОР +7-911-364-06-96 |  | ВЛ110 Моглинская-2
АО "МОСЭНЕРГОСБЫТ"(ТК Леруа Мерлен)
23 | прочие отрасли | ПС 110 кВ Завеличье (ПС 283) | 283-23,283-24 | ДУ | 5 |  | 0.2704
8-921-942-75-79, 8-4822-79-03-83; +7-495-981-98-19
Потребители, отключаемые с центров питания.
| Потребители прочих отраслей, население |  | 282-01 | ОВБ | 60 |  |  |  | 0.19162
| Потребители прочих отраслей, население |  | 282-35 | ОВБ | 60 |  |  |  | 0.41126
| Потребители прочих отраслей, население | ПС 110 кВ Овсище (ПС 282) | 282-48 | ОВБ | 60 |  |  |  | 0.53338
24 | Потребители прочих отраслей, население |  | 282-32 | ДУ | 5 | 0
| Потребители прочих отраслей, население |  | 282-05 | ОВБ | 60 |  |  |  | 0.036864
| Потребители прочих отраслей, население |  | 282-19 | ОВБ | 60 |  |  |  | 0.19315
| Потребители прочих отраслей, население |  | 282-36 | ОВБ | 60 |  |  |  | 0.48749
25 | Потребители прочих отраслей, население | ПС 110 кВ Карамышево (ПС 64) | 64-02 | ДД | 60 | [8 empty] | 0.033024
| Потребители прочих отраслей, население |  | 64-14 | ДД | 60 | [8 empty] | 0.0192
| Потребители прочих отраслей, население |  | 74-13 | ДУ | 5 | 0.079872
26 | Потребители прочих отраслей, население | ПС 110 кВ Печоры (ПС 74) | 74-09 | ДУ | 5 | 0.021632
| Потребители прочих отраслей, население |  | 74-14 | ДУ | 5 | 0.060112
| Потребители прочих отраслей, население |  | 74-16 | ДУ | 5 | 0.048264
| Потребители прочих отраслей, население |  | 7-03 | ОП | 5 |  | 0.31512
27 | Потребители прочих отраслей, население | ПС 35 кВ Палкино (ПС 7) | 7-05 | ОП | 5 |  | 0.074256
| Потребители прочих отраслей, население |  | 7-09 | ОП | 5 |  | 0.003536
| Потребители прочих отраслей, население |  | 192-01 | ОП | 5 |  | 0.068536
| Потребители прочих отраслей, население |  | 192-04 | ОП | 5 |  | 0.029536
28 | Потребители прочих отраслей, население | ПС 110 кВ Гдов (ПС 192) | 192-08 | ОП | 5 |  | 0.004576
| Потребители прочих отраслей, население |  | 192-10 | ОП | 5 |  | 0.29856
| Потребители прочих отраслей, население |  | 192-11 | ОП | 5 |  | 0.058864
29 | Потребители прочих отраслей, население | ПС 110 кВ Струги Красные (ПС 61) | 61-09 | ОП | 5 |  | 0.0097681
| Потребители прочих отраслей, население |  | 113-02 | ОП | 5 |  | 0.011752
30 | Потребители прочих отраслей, население | ПС 110 кВ Плюсса (ПС 113) | 113-07 | ОП | 5 |  | 0.30992
| Потребители прочих отраслей, население |  | 113-11 | ОП | 5 |  | 0
31 | Потребители прочих отраслей, население | ПС 35 кВ Чудская (ПС 80) | 80-07 | ОВБ | 60 | [9 empty] | 0.07248
| Потребители прочих отраслей, население |  | 80-09 | ОВБ | 60 | [9 empty] | 0.00576
| Потребители прочих отраслей, население |  | 11-04 | ДД | 60 | [9 empty] | 0.021408
32 | Потребители прочих отраслей, население | ПС 35 кВ Лавры (ПС 11) | 11-05 | ДД | 60 | [9 empty] | 0.10253
| Потребители прочих отраслей, население |  | 11-06 | ДД | 60 | [9 empty] | 0.048768
| Потребители прочих отраслей, население |  | 69-03 | ДД | 60 | [8 empty] | 0.17568
| Потребители прочих отраслей, население |  | 69-07 | ДД | 60 | [8 empty] | 0.086832
33 | Потребители прочих отраслей, население | ПС 110 кВ Изборск (ПС 69) | 69-12 | ДД | 60 | [8 empty] | 0.051456
| Потребители прочих отраслей, население |  | 69-13 | ДД | 60 | [8 empty] | 0.090432
34 | Потребители прочих отраслей, население | ПС 110 кВ Середка (ПС 138) | 138-05 | ДД | 60 | [8 empty] | 0.17798
| Потребители прочих отраслей, население |  | 138-06 | ДД | 60 | [8 empty] | 0.055104
35 | Потребители прочих отраслей, население | ПС 110 кВ Крипецы (ПС 217) | 217-02 | ОВБ | 60 | [6 empty] | 0.019968
36 | Потребители прочих отраслей, население | ПС 110 кВ Кирово (ПС 385) | 385-02 | ОВБ | 60 | [6 empty] | 0.26304
| Потребители прочих отраслей, население |  | 283-18 | ДУ | 5 | 0.47424
| Потребители прочих отраслей, население |  | 283-20 | ДУ | 5 | 0.023712
| Потребители прочих отраслей, население |  | 283-21 | ДУ | 5 | [5 empty] | 0
| Потребители прочих отраслей, население |  | 283-26 | ДУ | 5 | 0.70512
37 | Потребители прочих отраслей, население | ПС 110 кВ Завеличье (ПС 283) | 283-31 | ДУ | 5 | 0.34414
| Потребители прочих отраслей, население |  | 283-38 | ДУ | 5 | 0.03952
| Потребители прочих отраслей, население |  | 283-36 | ДУ | 5 | 0.23712
| Потребители прочих отраслей, население |  | 283-37 | ДУ | 5 | 0
| Потребители прочих отраслей, население |  | 283-39 | ДУ | 5 | 0.32573
| Потребители прочих отраслей, население |  | 399-03 | ДУ | 5 | 0.20966
| Потребители прочих отраслей, население |  | 399-04 | ОВБ | 60 | [6 empty] | 0.0576
38 | Потребители прочих отраслей, население | ПС 110 кВ ЭТЗ (ПС 399) | 399-23 | ОВБ | 60 | [6 empty] | 0.10944
| Потребители прочих отраслей, население |  | 399-24 | ОВБ | 60 | [6 empty] | 0.1849
| Потребители прочих отраслей, население |  | 399-32 | ДУ | 5 | 0.12168
| Потребители прочих отраслей, население |  | 73-09 | ОВБ | 60 | [9 empty] | 0.50492
| Потребители прочих отраслей, население | ПС 110 кВ Льнокомбинат (ПС 73) | 73-14 | ОВБ | 60 | [9 empty] | 0.32348
39 | Потребители прочих отраслей, население |  | 73-21 | ОВБ | 60 | [9 empty] | 0.16969
| Потребители прочих отраслей, население |  | 73-26 | ОВБ | 60 | [9 empty] | 0
| Потребители прочих отраслей, население |  | 328-34 | ОВБ | 60 |  |  |  |  | 0.039398
40 | Потребители прочих отраслей, население | ПС 110 кВ Заводская (ПС 328) | 328-37 | ОВБ | 60 |  |  |  |  | 0.2198
| Потребители прочих отраслей, население |  | 328-40 | ОВБ | 60 |  |  |  |  | 0.21312
| Потребители прочих отраслей, население |  | 53-02 | ОП | 5 |  |  | 0.84802
| Потребители прочих отраслей, население |  | 53-12 | ОП | 5 |  |  | 0
41 | Потребители прочих отраслей, население | ПС 110 кВ Псков (ПС 53) | 53-59 | ОП | 5 |  |  | 0.37274
| Потребители прочих отраслей, население |  | 53-60 | ОП | 5 |  |  | 0.14726
42 | Потребители прочих отраслей, население | ПС 110 кВ Псковкирпич (ПС 198) | 198-14 | ОВБ | 60 | [7 empty] | 0.2448
Итого по Северным ЭС | [5 empty] | 11.4767 | 2.5376 | 1.9473 | 3.4832 | 2.5793 | 2.5335 | 4.6042 | 4.5396 | 1.4507 | 1.4165
ЮжныеЭС
ООО ХК ВАПК
43 | ПРЕЗИДЕНТ 881153-5-23-58 | ПС 110 кВ В.Луки ФТП (ПС 157) | 157-13 | ОВБ | 60 | [5 empty] | 0.79258
Прочие отрасли
ООО ЭК СТИ
| 9-8812-251-32-58 | ПС 35кВ Демидово(ПС 77) | 77-02 | ОВБ | 60 | [7 empty] | 0.00672
44 |  | ПС 110 кВ Кунья (ПС 139) | 139-19 | ОВБ | 60 | [7 empty] | 0.0864
прочие отрасли
АО Опытный завод Микрон
45 | ГЕНЕРАЛЬНЫЙ ДИРЕКТОР 88115392950, 88115392986 | ПС 110 кВ ВЗЩА (ПС 348) | 348-19 | ДУ | 5 |  | 1.872
Машиностроение
ООО Транснефтьэнерго
46 | 8(81153)92667 | ПС 110 кВ ВЗЩА (ПС 348) | 348-52 | ДУ | 5 |  |  | 0.3095
Машиностроение
АО "Транснефть-Верхняя Волга" завод "Транснефтемаш"
| АО "ПЭС" | ПС 110 кВ Рябики (ПС 130) | 130-09 | ОВБ | 60 |  |  | 0.23748
47 | ГЕНЕРАЛЬНЫЙ ДИРЕКТОР (812)334-76-01 ;. 8(81153)38481 | ПС 110 кВ Реостат (ПС 206) | 206-01 | ОВБ | 60 | [6 empty] | 0.44306
| Машиностроение | ПС 110 кВ Реостат (ПС 206) | 206-03 | ОВБ | 60 | [6 empty] | 0
ООО Кабельный завод "АЛЮР"
48 | Машиностроение | ПС 110 кВ ВЗЩА (ПС 348) | 348-32 | ДУ | 5 |  |  |  | 0.53414
г. В. Луки ул. Гоголя 3б тел.организации 8(81153)91786 ;8-4954450197
ОАО Красное знамя
49 | с/хозяйство | ПС 110 кВ Насва (ПС 173) | 173-06 | ОВБ | 60 | [8 empty] | 0.338
д.Насва Новосокольнический р-он ГЕНЕРАЛЬНЫЙ ДИРЕКТОР 81144-25339, 81144--25-372, +7-911-355-57-15, 8-911-394-90-84
ООО "Велмаш-С"
50 | ГЕНЕРАЛЬНЫЙ ДИРЕКТОР т. 8(81153)32727 | ПС 110 кВ Рябики (ПС 130) | 130-14 | ДУ | 5 | 1.3264
Машиностроение
ОАО Великолукский мясокомбинат
51 | т.8(81153)60887,+79113617671, дежурный персонал +79211109278 | ПС 110 кВ Великие Луки (ПС 70) | 070-06 | ОП(ПП) | 20 |  |  |  |  | 0.21067 |  | 0.21 | 0.21 | 0.315
| Пищевая |  | 070-30 | ОП(ПП) | 20 |  |  |  | 0.19278 | 0.525 | 0.735 | 0.84 | 0.84 | 0.84
ООО ВАЗ Импульс
52 | ГЕНЕРАЛЬНЫЙ ДИРЕКТОР т. 8(81153)9-19-55,8(81153)9-29-62 | ПС 110 кВ ВЗЩА (ПС 348) | 348-48 | ДУ | 5 |  |  | 1.53
Машиностроение
ООО "Ритм-2000"
53 | прочие отрасли | ПС 110 кВ Рябики (ПС 130) | 130-17 | ДУ | 5 | 1.0124
Ответственный за электрохозяйство 8-920-158-7373, 84822360000 доб.120,ГЕНЕРАЛЬНЫЙ ДИРЕКТОР 292426
ООО Великолукский Радиозавод
54 | ГЕНЕРАЛЬНЫЙ ДИРЕКТОР (81153) 68-013, 89113697949, 88115368020, 88115368015 | ПС 110 кВ Рябики (ПС 130) | 130-17 | ДУ | 5 | 0.29103
Машиностроение
ООО База отдыха "Волынь"
55 | ГЕНЕРАЛЬНЫЙ ДИРЕКТОР т.89532438793; дежурный персонал 79113883732 | ПС 110 кВ Пустыньки (ПС 204) | 204-04 | ОП(ПП) | 60 |  |  | 0.048845
прочие отрасли
ООО завод ЖБИ 2
56 | Пром.строит.мат-лов | ПС 110 кВ В.Луки ФТП (ПС 157) | 157-01 | ОВБ | 60 |  |  | 0.50769
ГЕНЕРАЛЬНЫЙ ДИРЕКТОР 5-61-18, 5-88-55
АО "Картонтара"
57 | Деревообраб.пром-ть | ПС 110 кВ Рябики (ПС 130) | 130-24 | ОВБ | 60 |  |  | 0.27994
г. В. Луки ул. Корниенко д.5 ГЕНЕРАЛЬНЫЙ ДИРЕКТОР т.8(81153)73939;89118969365
АО Автоколонна 1121
| Прочие виды транспорта | ПС 110 кВ Рябики (ПС 130) | 130-10 | ОВБ | 60 | [7 empty] | 0.050227
58 | ДИРЕКТОР 881153-3-32-55, 3-03-24, 89113595439
Чистов В.Г.
59 | Прочие отрасли | ПС 110 кВ ВЗЩА (ПС 348) | 348-39 | ОВБ | 60 | [7 empty] | 0.051149
г. Великие Луки , ул. Вокзальная,18 кв7; Руководитель +79113624233
| ООО ВСГЦ | ПС 110 кВ Сиверст (ПС 167) | 167-07 | ОП(ПП) | 60 | [7 empty] | 0.36649
60 | с/хозяйство
| г. В. Луки наб.Лазавицкая, д.15, пом.2003 дежурный персонал т. 8(881153)3-33-60 | ПС 110 кВ Маево (ПС 311) | 311-08 | ОП(ПП) | 60 | [7 empty] | 0.21005
ООО ВСК
61 | с/хозяйство | ПС 110 кВ Поречье (ПС 359) | 359-11 | ОП(ПП) | 60 | [7 empty] | 0.1271
| ГЕНЕРАЛЬНЫЙ ДИРЕКТОР 8(81153)3-33-60; дежурный персонал 89113715560 | ПС 110 кВ Маево (ПС 311) | 311-09 | ОП(ПП) | 60 | [7 empty] | 0.25661
ООО "Энергетическая компания "Сбыт Трейдинг Инновации"
62 | прочие отрасли
Ф.9-8812-251-32-58,9-8812-251-13-73
| ЗАО "Великолукский молочный комбинат" | ПС 110 кВ Рябики (ПС 130) | 130-26 | ДУ | 5 |  |  |  | 1.0333
ООО Производственный Центр "Надежда"
63 | Дерев. и целл.-бум. | ПС 110 кВ Опочка (ПС 161) | 161-02 | ОП(ПП) | 60 |  |  |  | 0.03552 |  | 0.0576 |  |  | 0.0384
Опочка, ГЕНЕРАЛЬНЫЙ ДИРЕКТОР тел.89113691971,+7-911-368-95-52; дежурный персонал 89113787054
| ООО "Астар" | ПС 110 кВ Ляпуны (ПС 313) | 313-07 | ОП(ПП) | 60 | [5 empty] | 0.0048 |  |  |  | 0.0288
64 | Прочие отрасли | ПС 110 кВ Пустошка (ПС 309) | 309-11 | ОП(ПП) | 60 | [6 empty] | 0.01728 |  |  | 0
| Псков, дежурный персонал тел 89819973711 |  | 309-11 | ОП(ПП) | 60 | [7 empty] | 0.00672
|  | ПС 110 кВ Себеж (ПС 312) | 312-04 | ОП(ПП) | 60 | [9 empty] | 0.00672
|  |  | 312-08 | ОП(ПП) | 60 |  |  |  | 0 |  |  |  |  | 0.01248
ООО "Орвис Плюс"
65 | Прочие отрасли | ПС 110 кВ Опочка (ПС 161) | 161-04 | ОП(ПП) | 20 |  | 0.089964 |  | 0 |  | 0
| Опочка, дежурный персонал тел. 89113555205 |  | 161-16 | ОП(ПП) | 20 |  |  | 0.15292 |  | 0.1575
ООО Кожгалантерейная Фабрика "Альянс"
66 | Другие пром.произв. | ПС 110 кВ Опочка (ПС 161) | 161-16 | ОП(ПП) | 60 | [5 empty] | 0.031814 |  |  | 0
Опочка, дежурный персонал +7-921-324-30-42, генеральный директор 881138-2-10-33, 8-812-244-77-50
ООО "РН-Энерго"
67 | Прочие отрасли | ПС 110 кВ Себеж (ПС 312) | 312-08 | ОП(ПП) | 60 | [5 empty] | 0.01056 |  |  | 0
ГЕНЕРАЛЬНЫЙ ДИРЕКТОР тел.(495)777-47-42, дежурный персонал (499)576-65-96
ООО "МСК Энерго"
68 | Прочие отрасли | ПС 110 кВ Себеж (ПС 312) | 312-11 | ОП(ПП) | 60 | [7 empty] | 0.013342
начальник департамента по договорной работе (495)745-56-70, дежурный персонал (495)197-77-14; тел.8 (800) 1000911
Потребители, отключаемые с центров питания.
| Потребители прочих отраслей, население | ПС 110 кВ Поречье (ПС 359) | 359-07 | ОВБ | 60 |  |  |  |  | 0.017856
69 | Потребители прочих отраслей, население |  | 359-01 | ОВБ | 60 |  |  |  |  | 0.0096
|  |  | 359-02 | ОВБ | 60 |  |  |  |  | 0.03936
| Потребители прочих отраслей, население |  | 359-10 | ОВБ | 60 |  |  |  |  | 0.019296
| Потребители прочих отраслей, население | ПС 110 кВ Переслегино (ПС 236) | 236-01 | ОВБ | 60 |  |  |  |  | 0.074016
70 | Потребители прочих отраслей, население |  | 236-05 | ОВБ | 60 |  |  |  |  | 0.056832
|  |  | 236-10 | ОВБ | 60 |  |  |  |  | 0.22637
| Потребители прочих отраслей, население |  | 236-06 | ОВБ | 60 |  |  |  |  | 0.081216
71 | Потребители прочих отраслей, население | ПС 110 кВ Маево (ПС 311) | 311-02 | ДУ | 5 | 0.023296
| Потребители прочих отраслей, население |  | 311-06 | ДУ | 5 | 0.01352
| Потребители прочих отраслей, население | ПС 110 кВ Невель-1 (ПС 114) | 114-04 | ОП | 5 |  | 0.03822
72 | Потребители прочих отраслей, население |  | 114-15 | ОП | 5 |  | 0.27123
| Потребители прочих отраслей, население |  | 114-21 | ОП | 5 |  | 0.1039
| Потребители прочих отраслей, население | ПС 110 кВ Кунья (ПС 139) | 139-04 | ДУ | 5 | 0.027144
| Потребители прочих отраслей, население |  | 139-05 | ДУ | 5 | 0.056368
73 | Потребители прочих отраслей, население |  | 139-07 | ДУ | 5 | 0.020748
| Потребители прочих отраслей, население |  | 139-09 | ДУ | 5 | 0.071344
| Потребители прочих отраслей, население |  | 139-10 | ДУ | 5 | 0.013104
| Потребители прочих отраслей, население |  | 139-15 | ДУ | 5 | 0
74 | Потребители прочих отраслей, население | ПС 110 кВ В.Луки ФТП (ПС 157) | 157-25 | ДУ | 5 | 0.011836
| Потребители прочих отраслей, население |  | 157-22 | ДУ | 5 | 0.095347
| Потребители прочих отраслей, население | ПС 110 кВ ВЗЩА (ПС 348) | 348-15 | ДУ | 5 | 0.036192
75 | Потребители прочих отраслей, население |  | 348-08 | ДУ | 5 | 0.3095
| Потребители прочих отраслей, население |  | 348-22 | ДУ | 5 | 0.028288
| Потребители прочих отраслей, население |  | 348-35 | ДУ | 5 | 0.5797
76 | Потребители прочих отраслей, население | ПС 110 кВ Рябики (ПС 130) | 130-02 | ДУ | 5 | 0.22863
| Потребители прочих отраслей, население |  | 130-18 | ДУ | 5 | 0.039936
| Потребители прочих отраслей, население |  | 130-05 | ДУ | 5 | 0.21166
77 | Потребители прочих отраслей, население | ПС 110 кВ Великие Луки (ПС 70) | 070-28 | ОП | 5 |  | 0.36541
78 | Потребители прочих отраслей, население | ПС 110 кВ Булынино (ПС 136) | 136-02 | ДУ | 5 | 0.12792
79 | Потребители прочих отраслей, население | ПС 110 кВ Сиверст (ПС 167) | 167-05 | ОВБ | 60 |  | 0.064704
| Потребители прочих отраслей, население | ПС 110 кВ Недомерки (ПС 286) | 286-02 | ДУ | 5 |  | 0.15496
80 | Потребители прочих отраслей, население |  | 286-03 | ДУ | 5 |  | 0.1196
| Потребители прочих отраслей, население |  | 286-04 | ДУ | 5 |  | 0.13437
81 | Потребители прочих отраслей, население | ПС 35 кВ Борки (ПС 37) | 37-03 | ОВБ | 60 |  |  | 0
| Потребители прочих отраслей, население |  | 37-05 | ОВБ | 60 |  |  | 0.001728
82 | Потребители прочих отраслей, население | ПС 110 кВ Малахово (ПС 507) | 507-03 | ДУ | 5 |  |  | 0.017472
| Потребители прочих отраслей, население |  | 507-05 | ДУ | 5 |  |  | 0.000416
83 | Потребители прочих отраслей, население | ПС 35 кВ Дубрава (ПС 78) | 78-03 | ОВБ | 60 |  |  |  | 0.41933
| Потребители прочих отраслей, население |  | 78-08 | ОВБ | 60 |  |  |  | 0.5737
84 | Потребители прочих отраслей, население | ПС 110 кВ Пустыньки (ПС 204) | 204-01 | ДУ | 5 | 0.012168
| Потребители прочих отраслей, население |  | 204-06 | ДУ | 5 | 0.016016
85 | Потребители прочих отраслей, население | ПС 110 кВ Суханово (ПС 352) | 352-01 | ДУ | 5 | 0.1404
| Потребители прочих отраслей, население |  | 352-04 | ДУ | 5 | 0.1325
86 | Потребители прочих отраслей, население | ПС 110 кВ Насва (ПС 173) | 173-04 | ОВБ | 60 | [7 empty] | 0.15821
| Потребители прочих отраслей, население |  | 285-07 | ОП | 5 |  | 0.013104
87 | Потребители прочих отраслей, население | ПС 110 кВ Красногородск (ПС 285) | 285-03 | ОП | 5 |  | 0.042848
| Потребители прочих отраслей, население |  | 285-08 | ОП | 5 |  | 0.0156
| Потребители прочих отраслей, население |  | 285-04 | ОП | 5 |  | 0.58594
| Потребители прочих отраслей, население |  | 285-12 | ОП | 5 |  | 0.64896
| Потребители прочих отраслей, население |  | 63-04 | ОВБ | 60 | [7 empty] | 0
88 | Потребители прочих отраслей, население | ПС 35 кВ Платишино (ПС 63) | 63-06 | ОВБ | 60 | [7 empty] | 0.017664
| Потребители прочих отраслей, население |  | 63-05 | ОВБ | 60 | [7 empty] | 0
| Потребители прочих отраслей, население |  | 22-03 | ОВБ | 60 | [8 empty] | 0.30106
89 | Потребители прочих отраслей, население | ПС 35 кВ Жавры (ПС 22) | 22-04 | ОВБ | 60 | [8 empty] | 0.006624
| Потребители прочих отраслей, население |  | 22-07 | ОВБ | 60 | [8 empty] | 0.01632
| Потребители прочих отраслей, население |  | 43-03 | ДУ | 20 | [7 empty] | 0
90 | Потребители прочих отраслей, население | ПС 35 кВ Каленидово (ПС 43) | 43-06 | ДУ | 20 | [7 empty] | 0.04452
| Потребители прочих отраслей, население |  | 43-05 | ДУ | 20 | [7 empty] | 0.00168
| Потребители прочих отраслей, население |  | 71-01 | ДУ | 20 | [9 empty] | 0.00798
91 | Потребители прочих отраслей, население | ПС 35 кВ Духново (ПС 71) | 71-05 | ДУ | 20 | [9 empty] | 0.004305
| Потребители прочих отраслей, население |  | 71-08 | ДУ | 20 | [9 empty] | 0.010815
| Потребители прочих отраслей, население |  | 71-02 | ДУ | 20 | [9 empty] | 0.040005
| Потребители прочих отраслей, население |  | 71-03 | ДУ | 20 | [9 empty] | 0.034965
| Потребители прочих отраслей, население |  | 161-13 | ДУ | 20 |  |  |  |  | 0.15341
92 | Потребители прочих отраслей, население | ПС 110 кВ Опочка (ПС 161) | 161-05 | ДУ | 20 |  |  |  |  | 0
| Потребители прочих отраслей, население |  | 161-06 | ДУ | 20 |  |  |  |  | 0.22207
| Потребители прочих отраслей, население |  | 313-02 | ДУ | 5 |  | 0.12293
93 | Потребители прочих отраслей, население | ПС 110 кВ Ляпуны (ПС 313) | 313-06 | ДУ | 5 |  | 0.025584
| Потребители прочих отраслей, население |  | 313-03 | ДУ | 5 |  | 0.01872
| Потребители прочих отраслей, население |  | 313-09 | ДУ | 5 |  | 0.00936
| Потребители прочих отраслей, население |  | 41-02 | ДУ | 5 | [5 empty] | 0.077376
94 | Потребители прочих отраслей, население | ПС 35 кВ Шильское (ПС 41) | 41-04 | ДУ | 5 | [5 empty] | 0.031044
| Потребители прочих отраслей, население |  | 41-03 | ДУ | 5 | [5 empty] | 0.20623
| Потребители прочих отраслей, население |  | 41-06 | ДУ | 5 | [5 empty] | 0.04992
95 | Потребители прочих отраслей, население | ПС 110 кВ Мякишево (ПС 372) | 372-02 | ДУ | 20 |  |  |  | 0
| Потребители прочих отраслей, население |  | 372-01 | ДУ | 20 |  |  |  | 0.059535
| Потребители прочих отраслей, население |  | 133-04 | ДД | 60 | [5 empty] | 0.014592
| Потребители прочих отраслей, население |  | 133-05 | ДД | 60 | [5 empty] | 0.044352
| Потребители прочих отраслей, население |  | 133-07 | ДД | 60 | [5 empty] | 0.051408
96 | Потребители прочих отраслей, население | ПС 110 кВ Идрица (ПС 133) | 133-09 | ДД | 60 | [5 empty] | 0.043488
| Потребители прочих отраслей, население |  | 133-16 | ДД | 60 | [5 empty] | 0.006336
| Потребители прочих отраслей, население |  | 133-10 | ДД | 60 | [5 empty] | 0.062016
97 | Потребители прочих отраслей, население | ПС 110 кВ Себеж (ПС 312) | 312-02 | ДУ | 5 |  |  | 0.15974
| Потребители прочих отраслей, население |  | 31-02 | ОВБ | 60 | [6 empty] | 0.032256
98 | Потребители прочих отраслей, население | ПС 35 кВ Бояриново (ПС 31) | 31-01 | ОВБ | 60 | [6 empty] | 0.013248
99 | Потребители прочих отраслей, население | ПС 35 кВ Максютино (ПС 29) | 29-03 | ДУ | 20 | [7 empty] | 0.02016
| Потребители прочих отраслей, население |  | 29-04 | ДУ | 20 | [7 empty] | 0.01239
| Потребители прочих отраслей, население |  | 309-09 | ДУ | 5 |  |  | 0.089024
100 | Потребители прочих отраслей, население | ПС 110 кВ Пустошка (ПС 309) | 309-10 | ДУ | 5 |  |  | 0.092768
| Потребители прочих отраслей, население |  | 309-03 | ДУ | 5 |  |  | 0.17222
| Потребители прочих отраслей, население |  | 309-04 | ДУ | 5 |  |  | 0.07904
| Потребители прочих отраслей, население |  | 309-06 | ДУ | 5 |  |  | 0.10691
| Потребители прочих отраслей, население |  | 32-03 | ОВБ | 60 | [7 empty] | 0.044208
101 | Потребители прочих отраслей, население | ПС 35 кВ Алоль (ПС 32) | 32-04 | ОВБ | 60 | [7 empty] | 0.099792
| Потребители прочих отраслей, население |  | 32-01 | ОВБ | 60 | [7 empty] | 0.0468
102 | Потребители прочих отраслей, население | ПС 35 кВ Сергейцево (ПС 66) | 66-03 | ОВБ | 60 |  |  |  | 0.068688
103 | Потребители прочих отраслей, население | ПС 35 кВ Криуха (ПС 20) | 20-02 | ОВБ | 60 | [8 empty] | 0.009504
| Потребители прочих отраслей, население |  | 20-03 | ОВБ | 60 | [8 empty] | 0.017568
Итого по Южным ЭС | [5 empty] | 4.8255 | 4.6974 | 3.7858 | 2.917 | 1.7932 | 2.2191 | 1.5558 | 2.6702 | 1.8949 | 0.13359
ВосточныеЭС
ООО Лесозавод «Судома»
104 | Дерев. и целл.-бум.пром. | ПС 110 кВ Судома (ПС 218) | 218-01 | ОП(ПП) | 60 |  | 0.72
дежурный персонал 89118965904; ГЕНЕРАЛЬНЫЙ ДИРЕКТОР +7-911-896-59-04, 8 (81136) 93-082, 8 (812) 332-86-68
ООО "Известпром"
105 | Промышленность | ПС 110 кВ Порхов (ПС 115) | 115-16 | ОП(ПП) | 20 | [6 empty] | 0.16485 | 0.16485 | 0.16485
Порхов; дежурный персонал 8 (81134) 2-21-37; генеральный директор т.8(81134)2-17-32
АО "Металлообрабатывающий завод"
106 | Промышленность | ПС 110 кВ ЗСК (ПС 388) | 388-05 | ОП(ПП) | 60 |  |  | 0.15936 |  | 0.15936 | 0.15936 | 0.15936 | 0.15936 | 0.15936 | 0.15936
Дно; дежурный персонал 89118881967;8(81135) 25-9-35
| ОАО "Лужский Абразивный завод" |  | 388-01 | ОП(ПП) | 60 |  |  | 0.1536 |  | 0.1536 | 0.1536 | 0.1536 | 0.1536 | 0.1536 | 0.1536
107 | Промышленность | ПС 110 кВ ЗСК (ПС 388) | 388-08,388-09 | ОП(ПП) | 60 |  |  | 0.01344 |  | 0.01344 | 0.01344 | 0.01344 | 0.01344 | 0.01344 | 0.01344
Дно; дежурный персонал 8(81372)21264 ГЕНЕРАЛЬНЫЙ ДИРЕКТОР , 8(81372)40860
108 | ФГБУК "ГОСУДАРСТВЕННЫЙ МЕМОРИАЛЬНЫЙ ИСТОРИКО-ЛИТЕРАТУРНЫЙ И ПРИРОДНО-ЛАНДШАФТНЫЙ МУЗЕЙ-ЗАПОВЕДНИК А.С. ПУШКИНА "МИХАЙЛОВСКОЕ" |  | 76-01 | ОП(ПП) | 20 |  |  | 0.07245
| прочие отрасли |  | 76-03 | ОП(ПП) | 20 |  |  |  | 0.0504
| дежурный персонал (881146)22-641 ДИРЕКТОР т.(881146)22-560 | ПС 110 кВ Пушкинские Горы (ПС 76) | 76-13 | ОП(ПП) | 20 |  |  |  |  | 0.0588
|  |  | 76-15 | ОП(ПП) | 20 | [5 empty] | 0.0672
ЗАО "Локня-мебель"
109 | деревообрабатывающая промышленность | ПС 110 кВ Локня (ПС 119) | 119-13 | ОП(ПП) | 60 |  |  |  |  | 0.01344
дежурный персонал т. 8(81139)21-886
| ГБУ ПО "Псковавтодор" |  | 147-09 | ОП(ПП) | 60 | [7 empty] | 0.01152
110 | строительство | ПС 110 кВ Бежаницы (ПС 147) | 147-13 | ОП(ПП) | 60 | [7 empty] | 0.14016
дежурный персонал +7-900-993-00-33;директор 8(8112)29-88-02
| ООО "Кабэлк" |  | 284-10 | ОП(ПП) | 60 | [5 empty] | 0.14688
111 | машиностроение и металлообработка | ПС 110 кВ Новоржев (ПС 284) | 284-14 | ОП(ПП) | 60 | [7 empty] | 0.49632
дежурный персонал т.89517543550 Генеральный директор +7/499/653-64-31
ООО "Локнянский хлебокомбинат"
112 | пищевая промышленность | ПС 110 кВ Локня (ПС 119) | 119-09 | ОП(ПП) | 60 | [5 empty] | 0.04704 |  | 0.04704
дежурный персонал 8 921 112 3292 ГЕНЕРАЛЬНЫЙ ДИРЕКТОР т.8(81139)21-963, 21-073;
| ООО "ПсковАгроИнвест" |  |  | ОП(ПП) | 60 |  |  |  | 0.07296
| Пищевая пром-ть | ПС 110 кВ Полоное (ПС 358) | 358-08 | ОП(ПП) | 60 |  |  |  |  | 0.1056
113 | Псковский р-н, д.Соловьи |  |  | ОП(ПП) | 60 | [5 empty] | 0.01824
| ГЕНЕРАЛЬНЫЙ ДИРЕКТОР (8112)674-145, (8112)674-110; дежурный персонал (8112) 674-123, 674-336 |  |  | ОП(ПП) | 60 | [6 empty] | 0.00096
|  |  |  | ОП(ПП) | 60 | [7 empty] | 0.0384
Учреждение отдыха и оздоровления"Пушкиногорье"
114 | прочие отрасли | ПС 110 кВ Пушкинские Горы (ПС 76) | 076-04 | ОП(ПП) | 60 | [5 empty] | 0.1392
дежурный персонал 811462-12-26 Директор (46) 2-27-42
Автономная некоммерческая организация Спортивно-оздоровительный центр "Юность"
115 | Прочие отрасли | ПС 110 кВ Остров (ПС 68) | 68-04 | ОВБ | 60 | [5 empty] | 0.048
дежурный персонал тел. 8(81152) 90-112;90-104 -спорт школа
ООО "Транзит-Терминал"
116 | Прочие отрасли тел.8(8112)720013 | ПС 110 кВ Гавры (ПС 287) | 287-05 | ОП(ПП) | 20 | [7 empty] | 0.05145 |  | 0.05145
| директор 794600, 794699, 794637, 724665; дежурный персонал 8953 240 41 16, 89113501677 |  |  | ОП(ПП) | 20 | [6 empty] | 0.00735 |  | 0.00735
| ООО "Астар" | ПС 110 кВ Остров (ПС 68) | 68-05 | ОВБ | 60 |  |  |  | 0.01344
117 | Прочие отрасли | ПС 363 "СОМ" (ПС 363) | 363-08 | ОВБ | 60 | [6 empty] | 0.02688
| Псков, дежурный персонал т.+7-981-997-37-11 | ПС 363 "СОМ" (ПС 363) | 363-08 | ОВБ | 60 | [5 empty] | 0.04608
ООО КАМПОТЕКС
118 | Легкая пром. | ПС 110 кВ Остров (ПС 68) | 68-19 | ОП(ПП) | 60 | [5 empty] | 0.01344 |  | 0.01344 |  | 0.01344
Псков, тел.директор 621034, дежурный персонал 89113516171
ООО "РН-Энерго"
119 | Прочие отрасли | ПС 110 кВ Гавры (ПС 287) | 287-05 | ОП(ПП) | 60 | [6 empty] | 0.02016 |  |  | 0.02016
ГЕНЕРАЛЬНЫЙ ДИРЕКТОР тел. 8(495) 7774742; дежурный персонал 8 (499)576-65-96
| ООО "МСК-Энерго" | ПС 110 кВ Остров (ПС 68) | 68-19 | ОВБ | 60 |  |  | 0.01824
120 | Прочие отрасли | ПС 110 кВ Гавры (ПС 287) | 287-05 | ОП(ПП) | 60 |  |  |  | 0.00288 |  |  | 0
дежурный персонал (495)745-56-70, 8 (800) 1000911 начальник департамента по договорной работе (495)197-77-14
ООО "Балтия+"
121 | Прочие виды транспорта | ПС 110 кВ Пыталово (ПС 148) | 148-12 | ОП(ПП) | 60 |  |  |  | 0.02016 |  |  | 0.02016
Пыталово, дежурный персонал 8-921-953-52-35, 8(81147) 2-86-03
Открытое акционерное общество "Лужский Абразивный завод"
122 | Машиностроен. и металлообр. | ПС 110 кВ Остров (ПС 68) | 68-17 | ОВБ | 60 | [7 empty] | 0.39264
Остров, ГЕНЕРАЛЬНЫЙ ДИРЕКТОР тел. 8(81372)21264, 8(81372)40860
Потребители, отключаемые с центров питания.
| Потребители прочих отраслей, население |  | 115-01 | ОП | 5 |  |  | 0.11752
| Потребители прочих отраслей, население |  | 115-02 | ОП | 5 |  |  | 0.05616
123 | Потребители прочих отраслей, население | ПС 110 кВ Порхов (ПС 115) | 115-04 | ОП | 5 |  |  | 0.0884
| Потребители прочих отраслей, население |  | 115-09 | ОП | 5 |  |  | 0.12584
| Потребители прочих отраслей, население |  | 115-10 | ОП | 5 |  |  | 0.10192
| Потребители прочих отраслей, население |  | 112-01 | ОВБ | 60 | [7 empty] | 0.07872
124 | Потребители прочих отраслей, население | ПС 110 кВ Павы (ПС 112) | 112-03 | ОВБ | 60 | [7 empty] | 0.01824
| Потребители прочих отраслей, население |  | 112-04 | ОВБ | 60 | [7 empty] | 0.02592
| Потребители прочих отраслей, население |  | 197-01 | ОВБ | 60 | [9 empty] | 0.04608
125 | Потребители прочих отраслей, население | ПС 110 кВ Славковичи (ПС 197) | 197-05 | ОВБ | 60 | [9 empty] | 0.00576
| Потребители прочих отраслей, население |  | 197-12 | ОВБ | 60 | [9 empty] | 0.01248
| Потребители прочих отраслей, население |  | 26-01 | ОВБ | 60 | [9 empty] | 0.04896
126 | Потребители прочих отраслей, население | ПС 35 кВ Дубровно (ПС 26) | 26-03 | ОВБ | 60 | [9 empty] | 0.04416
| Потребители прочих отраслей, население |  | 26-05 | ОВБ | 60 | [9 empty] | 0.00576
127 | Потребители прочих отраслей, население | ПС 110 кВ Хилово (ПС 357) | 357-04 | ОВБ | 60 |  |  |  |  | 0.0912
| Потребители прочих отраслей, население |  | 358-04 | ОВБ | 60 |  |  |  |  | 0.02112
128 | Потребители прочих отраслей, население | ПС 110 кВ Полоное (ПС 358) | 358-06 | ОВБ | 60 |  |  |  |  | 0.04704
| Потребители прочих отраслей, население |  | 59-02 | ОВБ | 60 |  |  |  |  | 0.0144
129 | Потребители прочих отраслей, население | ПС 35 кВ Оснюги (ПС 59) | 59-03 | ОВБ | 60 |  |  |  |  | 0.00192
| Потребители прочих отраслей, население |  | 12-02 | ДД | 60 | [5 empty] | 0.02592
130 | Потребители прочих отраслей, население | ПС 35 кВ Вышгород (ПС 12) | 12-03 | ДД | 60 | [5 empty] | 0.02496
| Потребители прочих отраслей, население |  | 12-04 | ДД | 60 | [5 empty] | 0.02016
| Потребители прочих отраслей, население |  | 12-05 | ДД | 60 | [5 empty] | 0.01728
| Потребители прочих отраслей, население |  | 117-04 | ОП | 5 |  |  |  |  | 0.1508
131 | Потребители прочих отраслей, население | ПС 110 кВ Дедовичи (ПС 117) | 117-08 | ОП | 5 |  |  |  |  | 0.0676
132 | Потребители прочих отраслей, население | ПС 110 кВ Пионерный (ПС 219) | 219-01 | ОВБ | 60 | [8 empty] | 0.27936
| Потребители прочих отраслей, население |  | 387-02 | ДД | 60 | [7 empty] | 0.06336
133 | Потребители прочих отраслей, население | ПС 110 кВ Пожеревицы (ПС 387) | 387-03 | ДД | 60 | [7 empty] | 0.06336
| Потребители прочих отраслей, население |  | 387-05 | ДД | 60 | [7 empty] | 0.0432
134 | Потребители прочих отраслей, население | ПС 110 кВ Дно (ПС 116) | 116-01 | ОП | 5 |  |  |  | 0.04472
| Потребители прочих отраслей, население |  | 118-01 | ДУ | 20 | [6 empty] | 0.0357
| Потребители прочих отраслей, население |  | 118-02 | ДУ | 20 | [6 empty] | 0.0336
| Потребители прочих отраслей, население |  | 118-03 | ДУ | 20 | [6 empty] | 0.01155
| Потребители прочих отраслей, население |  | 118-04 | ДУ | 20 | [6 empty] | 0.00945
135 | Потребители прочих отраслей, население | ПС 110 кВ Чихачево (ПС 118) | 118-07 | ДУ | 20 | [6 empty] | 0.04725
| Потребители прочих отраслей, население |  | 118-08 | ДУ | 20 | [6 empty] | 0.01785
| Потребители прочих отраслей, население |  | 118-11 | ДУ | 20 | [6 empty] | 0.01155
| Потребители прочих отраслей, население |  | 118-14 | ДУ | 20 | [6 empty] | 0.00525
| Потребители прочих отраслей, население |  | 118-15 | ДУ | 20 | [6 empty] | 0.0147
| Потребители прочих отраслей, население |  | 147-01 | ДУ | 5 |  |  |  | 0.01664
136 | Потребители прочих отраслей, население |  | 147-03 | ДУ | 5 |  |  |  | 0.06448
| Потребители прочих отраслей, население | ПС 110 кВ Бежаницы (ПС 147) | 147-04 | ДУ | 5 |  |  |  | 0.0364
| Потребители прочих отраслей, население |  | 147-05 | ДУ | 5 |  |  |  | 0.03432
| Потребители прочих отраслей, население |  | 147-06 | ДУ | 5 |  |  |  | 0.14768
| Потребители прочих отраслей, население |  | 147-08 | ДУ | 5 |  |  |  | 0.07176
| Потребители прочих отраслей, население |  | 147-16 | ДУ | 5 |  |  |  | 0.0988
| Потребители прочих отраслей, население |  | 200-04 | ДД | 60 | [9 empty] | 0.02688
137 | Потребители прочих отраслей, население | ПС 110 кВ Фишнёво (ПС 200) | 200-05 | ДД | 60 | [9 empty] | 0.03264
| Потребители прочих отраслей, население |  | 201-01 | ДД | 60 | [9 empty] | 0.04704
138 | Потребители прочих отраслей, население | ПС 110 кВ Кудеверь (ПС 201) | 201-03 | ДД | 60 | [9 empty] | 0.07968
| Потребители прочих отраслей, население |  | 201-04 | ДД | 60 | [9 empty] | 0.03456
| Потребители прочих отраслей, население |  | 201-05 | ДД | 60 | [9 empty] | 0.04608
| Потребители прочих отраслей, население |  | 241-02 | ДУ | 5 |  |  |  |  | 0.03224
139 | Потребители прочих отраслей, население |  | 241-05 | ДУ | 5 |  |  |  |  | 0.04056
| Потребители прочих отраслей, население | ПС 110 кВ Крестилово (ПС 241) | 241-06 | ДУ | 5 |  |  |  |  | 0.11856
|  |  | 241-07 | ДУ | 5 |  |  |  |  | 0.00936
| Потребители прочих отраслей, население |  | 241-08 | ДУ | 5 |  |  |  |  | 0.01664
| Потребители прочих отраслей, население |  | 241-09 | ДУ | 5 |  |  |  |  | 0.03432
| Потребители прочих отраслей, население |  | 384-01 | ДД | 60 | [9 empty] | 0.02592
140 | Потребители прочих отраслей, население | ПС 110 кВ Поляне (ПС 384) | 384-04 | ДД | 60 | [9 empty] | 0.02208
| Потребители прочих отраслей, население |  | 254-01 | ДУ | 5 |  |  |  | 0.04888
| Потребители прочих отраслей, население |  | 254-03 | ДУ | 5 |  |  |  | 0.0728
141 | Потребители прочих отраслей, население | ПС 110 кВ Ашево (ПС 254) | 254-05 | ДУ | 5 |  |  |  | 0.02496
| Потребители прочих отраслей, население |  | 254-06 | ДУ | 5 |  |  |  | 0.078
| Потребители прочих отраслей, население |  | 254-07 | ДУ | 5 |  |  |  | 0.03744
| Потребители прочих отраслей, население |  | 254-08 | ДУ | 5 |  |  |  | 0.06344
| Потребители прочих отраслей, население | ПС 35 кВ Ратьково (ПС 46) | 46-02 | ОВБ | 60 | [9 empty] | 0.00096
142 | Население |  | 46-06 | ОВБ | 60 | [9 empty] | 0.0144
| Потребители прочих отраслей, население |  | 119-02 | ДУ | 5 |  |  | 0.01664
| Потребители прочих отраслей, население |  | 119-04 | ДУ | 5 |  |  | 0.04784
| Потребители прочих отраслей, население |  | 119-05 | ДУ | 5 |  |  | 0.02704
143 | Потребители прочих отраслей, население | ПС 110 кВ Локня (ПС 119) | 119-06 | ДУ | 5 |  |  | 0.03016
| Потребители прочих отраслей, население |  | 119-07 | ДУ | 5 |  |  | 0.03744
| Потребители прочих отраслей, население |  | 119-11 | ДУ | 5 |  |  | 0.0676
| Потребители прочих отраслей, население |  | 119-14 | ДУ | 5 |  |  | 0.01352
| Потребители прочих отраслей, население |  | 23-03 | ОВБ | 60 | [9 empty] | 0.00096
144 | Потребители прочих отраслей, население | ПС 35 кВ Велье (ПС 23) | 23-05 | ОВБ | 60 | [9 empty] | 0.04032
| Потребители прочих отраслей, население |  | 23-06 | ОВБ | 60 | [9 empty] | 0.06912
| Потребители прочих отраслей, население |  | 76-06 | ДУ | 5 |  | 0.06032
145 | Потребители прочих отраслей, население | ПС 110 кВ Пушкинские Горы (ПС 76) | 76-08 | ДУ | 5 |  | 0.13728
| Потребители прочих отраслей, население |  | 76-09 | ДУ | 5 |  | 0.09048
| Потребители прочих отраслей, население |  | 76-11 | ДУ | 5 |  | 0.15288
| Потребители прочих отраслей, население |  | 76-16 | ДУ | 5 |  | 0.12584
| Потребители прочих отраслей, население |  | 284-01 | ОП | 5 |  |  |  | 0.104
| Потребители прочих отраслей, население |  | 284-02 | ОП | 5 |  |  |  | 0.03848
| Потребители прочих отраслей, население |  | 284-03 | ОП | 5 |  |  |  | 0.03744
146 | Потребители прочих отраслей, население | ПС 110 кВ Новоржев (ПС 284) | 284-05 | ОП | 5 |  |  |  | 0.10816
| Потребители прочих отраслей, население |  | 284-07 | ОП | 5 |  |  |  | 0.0416
| Потребители прочих отраслей, население |  | 284-08 | ОП | 5 |  |  |  | 0.02808
| Потребители прочих отраслей, население |  | 284-09 | ОП | 5 |  |  |  | 0.21008
| Население |  | 24-01 | ДД | 60 | [7 empty] | 0.02496
147 | Потребители прочих отраслей, население | ПС 35 кВ Жадрицы (ПС 24) | 24-02 | ДД | 60 | [7 empty] | 0.00672
| Потребители прочих отраслей, население |  | 24-08 | ДД | 60 | [7 empty] | 0.01824
| Потребители прочих отраслей, население |  | 68-22 | ДУ | 20 |  |  |  |  | 0.00315
148 | Потребители прочих отраслей, население | ПС 110 кВ Остров (ПС 68) | 68-15 | ДУ | 20 |  |  |  |  | 0.1281
| Потребители прочих отраслей, население |  | 68-14 | ДУ | 20 |  |  |  |  | 0.02835
| Потребители прочих отраслей, население |  | 68-18 | ДУ | 20 |  |  |  |  | 0.0588
| Потребители прочих отраслей, население |  | 79-07 | ДУ | 20 | [5 empty] | 0.0063
| Потребители прочих отраслей, население |  | 79-08 | ДУ | 20 | [5 empty] | 0.02415
149 | Потребители прочих отраслей, население | ПС 35 кВ Дружба (ПС 79) | 79-02 | ДУ | 20 | [5 empty] | 0.42105
| Потребители прочих отраслей, население |  | 79-03 | ДУ | 20 | [5 empty] | 0.0084
| Потребители прочих отраслей, население |  | 79-01 | ДУ | 20 | [5 empty] | 0.09975
| Потребители прочих отраслей, население |  | 140-06 | ДУ | 20 | [7 empty] | 0.042
150 | Потребители прочих отраслей, население | ПС 110 кВ Черская (ПС 140) | 140-03 | ДУ | 20 | [7 empty] | 0.1197
| Потребители прочих отраслей, население |  | 140-05 | ДУ | 20 | [7 empty] | 0.01365
| Потребители прочих отраслей, население |  | 140-08 | ДУ | 20 | [7 empty] | 0.0672
| Потребители прочих отраслей, население |  | 149-10 | ДУ | 20 |  |  |  | 0.01155
151 | Потребители прочих отраслей, население | ПС 110 кВ Воронцово (ПС 149) | 149-09 | ДУ | 20 |  |  |  | 0.0126
| Потребители прочих отраслей, население |  | 149-03 | ДУ | 20 |  |  |  | 0.1806
152 | Потребители прочих отраслей, население | ПС 110 кВ Гривы (ПС 203) | 203-03 | ДУ | 5 |  | 0.01144
| Потребители прочих отраслей, население |  | 203-02 | ДУ | 5 |  | 0.01768
| Потребители прочих отраслей, население |  | 221-07 | ДУ | 5 |  | 0.00624
| Потребители прочих отраслей, население |  | 221-03 | ДУ | 5 |  | 0.01456
153 | Потребители прочих отраслей, население | ПС 110 кВ Рубилово (ПС 221) | 221-04 | ДУ | 5 |  | 0.00624
| Потребители прочих отраслей, население |  | 221-01 | ДУ | 5 |  | 0.02288
| Потребители прочих отраслей, население |  | 371-05 | ДУ | 20 | [5 empty] | 0.0147
154 | Потребители прочих отраслей, население | ПС 110 кВ Скуратово (ПС 371) | 371-06 | ДУ | 20 | [5 empty] | 0.06405
| Потребители прочих отраслей, население |  | 371-01 | ДУ | 20 | [5 empty] | 0.01785
| Потребители прочих отраслей, население |  | 371-03 | ДУ | 20 | [5 empty] | 0.0861
155 | Потребители прочих отраслей, население | ПС 110 кВ Беляево (ПС 289) | 289-06 | ДУ | 20 | [5 empty] | 0.05985
| Потребители прочих отраслей, население |  | 289-07 | ДУ | 20 | [5 empty] | 0.00945
156 | Потребители прочих отраслей, население | ПС 35 кВ Алексеевка (ПС 83) | 83-08 | ДУ | 20 | [5 empty] | 0.0126
| Потребители прочих отраслей, население |  | 83-04 | ДУ | 20 | [5 empty] | 0.05985
| Потребители прочих отраслей, население |  | 216-01 | ДУ | 5 |  | 0.09048
157 | Потребители прочих отраслей, население | ПС 110 кВ Крюки (ПС 216) | 216-07 | ДУ | 5 |  | 0.19552
| Потребители прочих отраслей, население |  | 216-08 | ДУ | 5 |  | 0.03432
| Потребители прочих отраслей, население |  | 216-10 | ОВБ | 60 |  | 0.08928
| Потребители прочих отраслей, население |  | 148-03 | ДУ | 5 | 0.01976
158 | Потребители прочих отраслей, население | ПС 110 кВ Пыталово (ПС 148) | 148-08 | ДУ | 5 | 0.02808
| Потребители прочих отраслей, население |  | 148-11 | ДУ | 5 | 0.06656
| Потребители прочих отраслей, население |  | 288-04 | ДУ | 20 | [6 empty] | 0.01785
159 | Потребители прочих отраслей, население | ПС 110 кВ Линово (ПС 288) | 288-01 | ДУ | 20 | [6 empty] | 0.01575
| Потребители прочих отраслей, население |  | 288-02 | ДУ | 20 | [6 empty] | 0.02835
| Потребители прочих отраслей, население |  | 288-03 | ДУ | 20 | [6 empty] | 0.05145
| Потребители прочих отраслей, население |  | 287-06 | ДУ | 20 | [9 empty] | 0.02415
160 | Потребители прочих отраслей, население | ПС 110 кВ Гавры (ПС 287) | 287-03 | ДУ | 20 | [9 empty] | 0.0105
| Потребители прочих отраслей, население |  | 287-04 | ДУ | 20 | [9 empty] | 0.02415
161 | Потребители прочих отраслей, население | ПС 110 кВ Подлипье (ПС 356) | 356-04 | ДУ | 20 | [9 empty] | 0.0336
Итого по Восточным ЭС | [5 empty] | 0.1144 | 1.7754 | 1.1472 | 1.7728 | 1.3684 | 1.8249 | 0.86706 | 2.2675 | 0.77796 | 1.1077
Всего по Псковской энергосистеме | [5 empty] | 16.4166 | 9.0104 | 6.8802 | 8.173 | 5.7409 | 6.5776 | 7.0271 | 9.4773 | 4.1236 | 2.6578
Всего с нарастающим итогом, МВт | [5 empty] | 16.4166 | 25.427 | 32.3072 | 40.4802 | 46.2211 | 52.7987 | 59.8258 | 69.3031 | 73.4267 | 76.0845
|  |  |  | Итого до 5 мин |  | 16.4166 | 24.2531 | 29.4876 | 32.4632 | 32.9333 | 35.2785 | 35.2785 | 35.2785 | 35.2785 | 35.2785
|  |  |  | Итого от 5 до 20 мин |  | 0 | 0.29996 | 0.52534 | 1.0328 | 2.7887 | 4.475 | 6.1025 | 9.0227 | 10.3499 | 10.6191
|  |  |  | Итого до 20 мин |  | 16.4166 | 24.553 | 30.0129 | 33.496 | 35.722 | 39.7534 | 41.3809 | 44.3012 | 45.6284 | 45.8976
|  |  |  | Итого от 20 до 60 мин |  | 0 | 0.87398 | 2.2943 | 6.9842 | 10.4991 | 13.0452 | 18.4448 | 25.0019 | 27.7983 | 30.1869
|  |  |  | Всего |  | 16.4166 | 25.427 | 32.3072 | 40.4802 | 46.2211 | 52.7987 | 59.8258 | 69.3031 | 73.4267 | 76.0845
|  |  |  | Всего с использованием ДУ |  | 16.4166 | 20.9834 | 24.3601 | 26.9875 | 27.833 | 31.0623 | 31.3626 | 31.6839 | 31.6839 | 31.8744

## 10
Раздел 1. Сведения о потреблении электрической мощности, включенном в График временного отключения потребления на 2025-2026 гг., по данным контрольных замеров 17.12.2025 по Псковскому филиалу ПАО "Россети Северо-Запад"
№ п/п | Полное или сокращенное (при наличии) наименование потребителя | Наименование подстанции | Наименование фидера | Способ ввода отключения по графику временного отключения потребления | Время отключения | Номер очереди ограничения (МВт)
[6 empty] | I | II | III | IV | V | VI | VII | VIII | IX | X
1 | 2 | 3 | 4 | 5 | 6 | 7 | 8 | 9 | 10 | 11 | 12 | 13 | 14 | 15 | 16
СеверныеЭС
| ПАО "ПЗМП" |  | ШМРАТ-1,РАТ-2
|  |  | 019-12 | ОП(ПП) | 60 | [7 empty] | 0
1 | Машиностроение и металлообр. | ПС 110 кВ Псков (ПС 53) | 019-23 | ОП(ПП) | 60 | [7 empty] | 0.064512
| Ответственный за электрохозяйство 53-24-72; главный энергетик 793327, дежурный персонал 793-303; 53-24-19, 29-29-10, 79-33-04 |  | 019-05 | ОП(ПП) | 60 | [7 empty] | 0.093312
АО "ПЗ АТС-Т"
2 | Машиностроение и металлообр. | ПС 110 кВ Заводская (ПС 328) | 328-43 | ОП(ПП) | 60 |  |  |  |  | 0
| Генеральный директор73-72-67; дежурный персонал +7-953-240-7660, (8112) 663-657 |  | 328-38
ООО "ПСКОВКАБЕЛЬ"
3 | Прочие отрасли | ПС 110 кВ Льнокомбинат (ПС 73) | 73-01 | ОВБ | 60 | [8 empty] | 0
| ДИРЕКТОР +7-985-474-28-81, +7-911-117-17-84 |  | 73-19 | ОВБ | 60 | [8 empty] | 0.24192
ООО "Энергетическая компания "Сбыт Трейдинг Инновации"(ООО "Орион")
4 | 9-8812-251-13-73, 9-8812-251-32-58 | ПС 110 кВ Псковкирпич (ПС 198) | 198-10 | ОВБ | 60 | [9 empty] | 0
ПАО "АВАР"
| Машиностроение и металлообр. | ПС 110 кВ ЭТЗ (ПС 399) | 399-13 | ОВБ | 60 | [6 empty] | 1.804
5 | Главный энергетик 66-41-57; 664100; 660797;ГЕНЕРАЛЬНЫЙ ДИРЕКТОР +7911-881-8691, (8112) 664-157
ООО "АЗИМУТ"
| Прочие отрасли | ПС 110 кВ ЭТЗ (ПС 399) | 399-19 | ОВБ | 60 |  |  |  |  | 0.13402
6 | ДИРЕКТОР 793586;+7-953-231-11-14
ООО "КРИОГАЗ-ПСКОВ"
| Прочие отрасли | ПС 110 кВ Северная (ПС 100) | 100-04,100-11 | ОВБ | 60 |  |  |  | 0.43315
7 | Генеральный директор 8(8112)29-27-77;ведущий специалист 89811113748
ООО "Племрепродуктор НАЗИЯ"
| сельское хозяйство | ПС 110 кВ Тямша (ПС 253) | 253-08 | ДУ | 5 | [5 empty] | 0.2833
8 | 89113660721,(8112) 440090 |  | 253-09 | ДУ | 5 | [5 empty] | 1.706
ООО "УРАЛЭНЕРГОСБЫТ" (ООО"Келлогг Рус")
| Пищевая | ПС 110 кВ Северная (ПС 100) | 100-07,100-08 | ОП(ПП) | 20 | [7 empty] | 1.3196
9 | 62-31-82;(473)222-93-96;62-32-83; охрана 62-31-58 дежурный персонал 8-964-316-93-94, энер-к 8-964-316-93-84
| АО "НОВОИЗБОРСКИЙ КНМ" | ПС 110 кВ ГИК (ПС 205) | 205-03 | ОП(ПП) | 60 | [6 empty] | 0.96 | 1.2058
10 | Пром. и строит. матер.
дежурный персонал 8-960-222-00-11, 8(81148)97-167
ООО "НЕВСКИЕ ГРАНИ"
| Деревообр.и целл.-бум. | ПС 110 кВ Овсище (ПС 282) | 282-47 | ДУ | 5 |  | 0.83366
11 | Ответственный за электрохозяйство 59-58-31, 8-911-375-19-52
| АО "СТРОИТЕЛЬНАЯ ФИРМА "ДСК" |  | 399-15 | ОП(ПП) | 60 | [7 empty] | 0.12787
12 | Строительство | ПС 110 кВ ЭТЗ (ПС 399) | 399-21 | ОП(ПП) | 60 | [7 empty] | 0.78797
Главный энергетик 753014, дежурный персонал 9113686513, 722732
| ГЕНЕРАЛЬНЫЙ ДИРЕКТОР 724259 | ПС 110 кВ Псков (ПС 53) | 53-69 | ОП(ПП) | 60 | [7 empty] | 0.1872
АО "ПСКОВСКИЙ ЗАВОД АДС"
13 | Машиностроение и металлообр. | ПС 110 кВ Речная (ПС 126) | 126-05 | ОП(ПП) | 60 | [5 empty] | 0.526
ГЕНЕРАЛЬНЫЙ ДИРЕКТОР 737456, дежурный персонал 794140, 621483
ООО "СКТ ГРУОП(ПП)"
| Машиностроение и металлообр. | ПС 110 кВ Псков (ПС 53) | 019-25 | ОП(ПП) | 60 |  |  |  |  | 0.70848
14 | дежурный персонал 8-911-351-34-08 , директор(8482)55-17-77(1182), 79-19-44, 79-19-87 |  | 019-18 | ОП(ПП) | 60 |  |  |  |  | 1.1174
| ООО "ЭЛТЕ+" |  | 283-19 | ОП(ПП) | 60 | [8 empty] | 0.39226
15 | Машиностроение и металлообр. | ПС 110 кВ Завеличье (ПС 283) | 283-06 | ОП(ПП) | 60 | [8 empty] | 0.052128
дежурный персонал 563042, 563018
ООО "Лента"
16 | прочие отрасли | ПС 110 кВ Завеличье (ПС 283) | 283-04 | ДУ | 5 |  |  | 0.57809
| Главный инженер 8-931-902-74-53; дежурный персонал 8-921-636-98-09 |  | 282-44 | ОП(ПП) | 60 | [6 empty] | 0.096 | 0.096 | 0.096 | 0.14496
ОАО "Псковский гормолзавод"
17 | Пищевая пром-сть | ПС 110 кВ Речная (ПС 126) | 126-02 126-12 | ОП(ПП) | 60 | [6 empty] | 0.288 | 0.15936
дежурный персонал 723204; генеральный директор 724180;753439
ООО "ПСКОВМЯСОПРОМ"
18 | Пищевая пром-ть | ПС 110 кВ Льнокомбинат (ПС 73) | 73-22 | ОП(ПП) | 60 | [6 empty] | 0.62104
главный энергетик 79-35-52, ГЕНЕРАЛЬНЫЙ ДИРЕКТОР 793477, дежурный персонал 89118819999, 793047
ОАО "Автоспецоборудование"
19 | Машиностроение и металлообр. | ПС 110 кВ Псков (ПС 53) | 53-05 | ОП(ПП) | 60 | [7 empty] | 0.26541
главный энергетик 793093; дежурный персонал +79212168224; генеральный директор 720829, 720699
ООО " Псковэнерготранс" (МФТРЦ аквапарк)
20 | Прочие отрасли | ПС 110кВ Радиозаводская(ПС 175) | 175-26 | ОВБ | 60 |  |  |  | 1.5649
Ответственный за электрохозяйство 8-921-504-09-03; ГЕНЕРАЛЬНЫЙ ДИРЕКТОР8-960-225-0503
ООО ПК "ЖБИ-1"
21 | Пром. и строит. матер. | ПС 110 кВ Льнокомбинат (ПС 73) | 73-04 | ОП(ПП) | 20 |  | 0.21 |  |  | 0.21 |  | 0.105 |  |  | 0.03885
дежурный персонал 8-911-366-26-22; ГЕНЕРАЛЬНЫЙ ДИРЕКТОР 8-911-369-19-49, 70-25-00
ОЭЗ ОП(ПП)Т Моглино
22 | прочие отрасли | ПС 110 кВ Моглино (ПС 103) | ВЛ110 Моглинская-1 | ДУ | 5 | 8.7516
| бухгалтерия 68-20-75, ГЕНЕРАЛЬНЫЙ ДИРЕКТОР +7-911-364-06-96 |  | ВЛ110 Моглинская-2
АО "МОСЭНЕРГОСБЫТ"(ТК Леруа Мерлен)
23 | прочие отрасли | ПС 110 кВ Завеличье (ПС 283) | 283-23,283-24 | ДУ | 5 |  | 0.26218
8-921-942-75-79, 8-4822-79-03-83; +7-495-981-98-19
Потребители, отключаемые с центров питания.
| Потребители прочих отраслей, население |  | 282-01 | ОВБ | 60 |  |  |  | 0.18547
| Потребители прочих отраслей, население |  | 282-35 | ОВБ | 60 |  |  |  | 0.39514
| Потребители прочих отраслей, население | ПС 110 кВ Овсище (ПС 282) | 282-48 | ОВБ | 60 |  |  |  | 0.53683
24 | Потребители прочих отраслей, население |  | 282-32 | ДУ | 5 | 0
| Потребители прочих отраслей, население |  | 282-05 | ОВБ | 60 |  |  |  | 0.037632
| Потребители прочих отраслей, население |  | 282-19 | ОВБ | 60 |  |  |  | 0.18893
| Потребители прочих отраслей, население |  | 282-36 | ОВБ | 60 |  |  |  | 0.44832
25 | Потребители прочих отраслей, население | ПС 110 кВ Карамышево (ПС 64) | 64-02 | ДД | 60 | [8 empty] | 0.036096
| Потребители прочих отраслей, население |  | 64-14 | ДД | 60 | [8 empty] | 0.0192
| Потребители прочих отраслей, население |  | 74-13 | ДУ | 5 | 0.080496
26 | Потребители прочих отраслей, население | ПС 110 кВ Печоры (ПС 74) | 74-09 | ДУ | 5 | 0.022464
| Потребители прочих отраслей, население |  | 74-14 | ДУ | 5 | 0.056576
| Потребители прочих отраслей, население |  | 74-16 | ДУ | 5 | 0.053241
| Потребители прочих отраслей, население |  | 7-03 | ОП | 5 |  | 0.3353
27 | Потребители прочих отраслей, население | ПС 35 кВ Палкино (ПС 7) | 7-05 | ОП | 5 |  | 0.080704
| Потребители прочих отраслей, население |  | 7-09 | ОП | 5 |  | 0.003848
| Потребители прочих отраслей, население |  | 192-01 | ОП | 5 |  | 0.082888
| Потребители прочих отраслей, население |  | 192-04 | ОП | 5 |  | 0.026624
28 | Потребители прочих отраслей, население | ПС 110 кВ Гдов (ПС 192) | 192-08 | ОП | 5 |  | 0.004784
| Потребители прочих отраслей, население |  | 192-10 | ОП | 5 |  | 0.28321
| Потребители прочих отраслей, население |  | 192-11 | ОП | 5 |  | 0.062816
29 | Потребители прочих отраслей, население | ПС 110 кВ Струги Красные (ПС 61) | 61-09 | ОП | 5 |  | 0.010908
| Потребители прочих отраслей, население |  | 113-02 | ОП | 5 |  | 0.011752
30 | Потребители прочих отраслей, население | ПС 110 кВ Плюсса (ПС 113) | 113-07 | ОП | 5 |  | 0.3145
| Потребители прочих отраслей, население |  | 113-11 | ОП | 5 |  | 0.10234
31 | Потребители прочих отраслей, население | ПС 35 кВ Чудская (ПС 80) | 80-07 | ОВБ | 60 | [9 empty] | 0.078528
| Потребители прочих отраслей, население |  | 80-09 | ОВБ | 60 | [9 empty] | 0.006528
| Потребители прочих отраслей, население |  | 11-04 | ДД | 60 | [9 empty] | 0.019584
32 | Потребители прочих отраслей, население | ПС 35 кВ Лавры (ПС 11) | 11-05 | ДД | 60 | [9 empty] | 0.098112
| Потребители прочих отраслей, население |  | 11-06 | ДД | 60 | [9 empty] | 0.041472
| Потребители прочих отраслей, население |  | 69-03 | ДД | 60 | [8 empty] | 0.1787
| Потребители прочих отраслей, население |  | 69-07 | ДД | 60 | [8 empty] | 0.074304
33 | Потребители прочих отраслей, население | ПС 110 кВ Изборск (ПС 69) | 69-12 | ДД | 60 | [8 empty] | 0.057216
| Потребители прочих отраслей, население |  | 69-13 | ДД | 60 | [8 empty] | 0.078144
34 | Потребители прочих отраслей, население | ПС 110 кВ Середка (ПС 138) | 138-05 | ДД | 60 | [8 empty] | 0.17434
| Потребители прочих отраслей, население |  | 138-06 | ДД | 60 | [8 empty] | 0.060864
35 | Потребители прочих отраслей, население | ПС 110 кВ Крипецы (ПС 217) | 217-02 | ОВБ | 60 | [6 empty] | 0.022656
36 | Потребители прочих отраслей, население | ПС 110 кВ Кирово (ПС 385) | 385-02 | ОВБ | 60 | [6 empty] | 0.23741
| Потребители прочих отраслей, население |  | 283-18 | ДУ | 5 | 0.5903
| Потребители прочих отраслей, население |  | 283-20 | ДУ | 5 | 0.024024
| Потребители прочих отраслей, население |  | 283-21 | ДУ | 5 | [5 empty] | 0
| Потребители прочих отраслей, население |  | 283-26 | ДУ | 5 | 0.62556
37 | Потребители прочих отраслей, население | ПС 110 кВ Завеличье (ПС 283) | 283-31 | ДУ | 5 | 0.4343
| Потребители прочих отраслей, население |  | 283-38 | ДУ | 5 | 0.026208
| Потребители прочих отраслей, население |  | 283-36 | ДУ | 5 | 0.26395
| Потребители прочих отраслей, население |  | 283-37 | ДУ | 5 | 0
| Потребители прочих отраслей, население |  | 283-39 | ДУ | 5 | 0.33384
| Потребители прочих отраслей, население |  | 399-03 | ДУ | 5 | 0.20342
| Потребители прочих отраслей, население |  | 399-04 | ОВБ | 60 | [6 empty] | 0.062208
38 | Потребители прочих отраслей, население | ПС 110 кВ ЭТЗ (ПС 399) | 399-23 | ОВБ | 60 | [6 empty] | 0.11981
| Потребители прочих отраслей, население |  | 399-24 | ОВБ | 60 | [6 empty] | 0.15782
| Потребители прочих отраслей, население |  | 399-32 | ДУ | 5 | 0.13354
| Потребители прочих отраслей, население |  | 73-09 | ОВБ | 60 | [9 empty] | 0.51598
| Потребители прочих отраслей, население | ПС 110 кВ Льнокомбинат (ПС 73) | 73-14 | ОВБ | 60 | [9 empty] | 0.36081
39 | Потребители прочих отраслей, население |  | 73-21 | ОВБ | 60 | [9 empty] | 0.16692
| Потребители прочих отраслей, население |  | 73-26 | ОВБ | 60 | [9 empty] | 0
| Потребители прочих отраслей, население |  | 328-34 | ОВБ | 60 |  |  |  |  | 0.045619
40 | Потребители прочих отраслей, население | ПС 110 кВ Заводская (ПС 328) | 328-37 | ОВБ | 60 |  |  |  |  | 0.26888
| Потребители прочих отраслей, население |  | 328-40 | ОВБ | 60 |  |  |  |  | 0.27418
| Потребители прочих отраслей, население |  | 53-02 | ОП | 5 |  |  | 0.8424
| Потребители прочих отраслей, население |  | 53-12 | ОП | 5 |  |  | 0
41 | Потребители прочих отраслей, население | ПС 110 кВ Псков (ПС 53) | 53-59 | ОП | 5 |  |  | 0.40394
| Потребители прочих отраслей, население |  | 53-60 | ОП | 5 |  |  | 0.14477
42 | Потребители прочих отраслей, население | ПС 110 кВ Псковкирпич (ПС 198) | 198-14 | ОВБ | 60 | [7 empty] | 0.23443
Итого по Северным ЭС | [5 empty] | 11.5995 | 2.6255 | 1.9692 | 3.7903 | 2.7586 | 2.5153 | 4.474 | 4.5415 | 1.4612 | 1.4717
ЮжныеЭС
ООО ХК ВАПК
43 | ПРЕЗИДЕНТ 881153-5-23-58 | ПС 110 кВ В.Луки ФТП (ПС 157) | 157-13 | ОВБ | 60 | [5 empty] | 0.78797
Прочие отрасли
ООО ЭК СТИ
| 9-8812-251-32-58 | ПС 35кВ Демидово(ПС 77) | 77-02 | ОВБ | 60 | [7 empty] | 0.00672
44 |  | ПС 110 кВ Кунья (ПС 139) | 139-19 | ОВБ | 60 | [7 empty] | 0.07968
прочие отрасли
АО Опытный завод Микрон
45 | ГЕНЕРАЛЬНЫЙ ДИРЕКТОР 88115392950, 88115392986 | ПС 110 кВ ВЗЩА (ПС 348) | 348-19 | ДУ | 5 |  | 1.6973
Машиностроение
ООО Транснефтьэнерго
46 | 8(81153)92667 | ПС 110 кВ ВЗЩА (ПС 348) | 348-52 | ДУ | 5 |  |  | 0.32729
Машиностроение
АО "Транснефть-Верхняя Волга" завод "Транснефтемаш"
| АО "ПЭС" | ПС 110 кВ Рябики (ПС 130) | 130-09 | ОВБ | 60 |  |  | 0.25482
47 | ГЕНЕРАЛЬНЫЙ ДИРЕКТОР (812)334-76-01 ;. 8(81153)38481 | ПС 110 кВ Реостат (ПС 206) | 206-01 | ОВБ | 60 | [6 empty] | 0.43131
| Машиностроение | ПС 110 кВ Реостат (ПС 206) | 206-03 | ОВБ | 60 | [6 empty] | 0
ООО Кабельный завод "АЛЮР"
48 | Машиностроение | ПС 110 кВ ВЗЩА (ПС 348) | 348-32 | ДУ | 5 |  |  |  | 0.37523
г. В. Луки ул. Гоголя 3б тел.организации 8(81153)91786 ;8-4954450197
ОАО Красное знамя
49 | с/хозяйство | ПС 110 кВ Насва (ПС 173) | 173-06 | ОВБ | 60 | [8 empty] | 0.33512
д.Насва Новосокольнический р-он ГЕНЕРАЛЬНЫЙ ДИРЕКТОР 81144-25339, 81144--25-372, +7-911-355-57-15, 8-911-394-90-84
ООО "Велмаш-С"
50 | ГЕНЕРАЛЬНЫЙ ДИРЕКТОР т. 8(81153)32727 | ПС 110 кВ Рябики (ПС 130) | 130-14 | ДУ | 5 | 1.2445
Машиностроение
ОАО Великолукский мясокомбинат
51 | т.8(81153)60887,+79113617671, дежурный персонал +79211109278 | ПС 110 кВ Великие Луки (ПС 70) | 070-06 | ОП(ПП) | 20 |  |  |  |  | 0.18278 |  | 0.21 | 0.21 | 0.42
| Пищевая |  | 070-30 | ОП(ПП) | 20 |  |  |  | 0.41769 | 0.525 | 0.735 | 0.84 | 0.84 | 0.84
ООО ВАЗ Импульс
52 | ГЕНЕРАЛЬНЫЙ ДИРЕКТОР т. 8(81153)9-19-55,8(81153)9-29-62 | ПС 110 кВ ВЗЩА (ПС 348) | 348-48 | ДУ | 5 |  |  | 1.7519
Машиностроение
ООО "Ритм-2000"
53 | прочие отрасли | ПС 110 кВ Рябики (ПС 130) | 130-17 | ДУ | 5 | 1.5818
Ответственный за электрохозяйство 8-920-158-7373, 84822360000 доб.120,ГЕНЕРАЛЬНЫЙ ДИРЕКТОР 292426
ООО Великолукский Радиозавод
54 | ГЕНЕРАЛЬНЫЙ ДИРЕКТОР (81153) 68-013, 89113697949, 88115368020, 88115368015 | ПС 110 кВ Рябики (ПС 130) | 130-17 | ДУ | 5 | 0.3734
Машиностроение
ООО База отдыха "Волынь"
55 | ГЕНЕРАЛЬНЫЙ ДИРЕКТОР т.89532438793; дежурный персонал 79113883732 | ПС 110 кВ Пустыньки (ПС 204) | 204-04 | ОП(ПП) | 60 |  |  | 0.049651
прочие отрасли
ООО завод ЖБИ 2
56 | Пром.строит.мат-лов | ПС 110 кВ В.Луки ФТП (ПС 157) | 157-01 | ОВБ | 60 |  |  | 0.54616
ГЕНЕРАЛЬНЫЙ ДИРЕКТОР 5-61-18, 5-88-55
АО "Картонтара"
57 | Деревообраб.пром-ть | ПС 110 кВ Рябики (ПС 130) | 130-24 | ОВБ | 60 |  |  | 0.27878
г. В. Луки ул. Корниенко д.5 ГЕНЕРАЛЬНЫЙ ДИРЕКТОР т.8(81153)73939;89118969365
АО Автоколонна 1121
| Прочие виды транспорта | ПС 110 кВ Рябики (ПС 130) | 130-10 | ОВБ | 60 | [7 empty] | 0.050342
58 | ДИРЕКТОР 881153-3-32-55, 3-03-24, 89113595439
Чистов В.Г.
59 | Прочие отрасли | ПС 110 кВ ВЗЩА (ПС 348) | 348-39 | ОВБ | 60 | [7 empty] | 0.049421
г. Великие Луки , ул. Вокзальная,18 кв7; Руководитель +79113624233
| ООО ВСГЦ | ПС 110 кВ Сиверст (ПС 167) | 167-07 | ОП(ПП) | 60 | [7 empty] | 0.36787
60 | с/хозяйство
| г. В. Луки наб.Лазавицкая, д.15, пом.2003 дежурный персонал т. 8(881153)3-33-60 | ПС 110 кВ Маево (ПС 311) | 311-08 | ОП(ПП) | 60 | [7 empty] | 0.22733
ООО ВСК
61 | с/хозяйство | ПС 110 кВ Поречье (ПС 359) | 359-11 | ОП(ПП) | 60 | [7 empty] | 0.12298
| ГЕНЕРАЛЬНЫЙ ДИРЕКТОР 8(81153)3-33-60; дежурный персонал 89113715560 | ПС 110 кВ Маево (ПС 311) | 311-09 | ОП(ПП) | 60 | [7 empty] | 0.24192
ООО "Энергетическая компания "Сбыт Трейдинг Инновации"
62 | прочие отрасли
Ф.9-8812-251-32-58,9-8812-251-13-73
| ЗАО "Великолукский молочный комбинат" | ПС 110 кВ Рябики (ПС 130) | 130-26 | ДУ | 5 |  |  |  | 1.0608
ООО Производственный Центр "Надежда"
63 | Дерев. и целл.-бум. | ПС 110 кВ Опочка (ПС 161) | 161-02 | ОП(ПП) | 60 |  |  |  | 0.03456 |  | 0.0384 |  |  | 0.048
Опочка, ГЕНЕРАЛЬНЫЙ ДИРЕКТОР тел.89113691971,+7-911-368-95-52; дежурный персонал 89113787054
| ООО "Астар" | ПС 110 кВ Ляпуны (ПС 313) | 313-07 | ОП(ПП) | 60 | [5 empty] | 0.01056 |  |  |  | 0.0192
64 | Прочие отрасли | ПС 110 кВ Пустошка (ПС 309) | 309-11 | ОП(ПП) | 60 | [6 empty] | 0.01632 |  |  | 0
| Псков, дежурный персонал тел 89819973711 |  | 309-11 | ОП(ПП) | 60 | [7 empty] | 0.00672
|  | ПС 110 кВ Себеж (ПС 312) | 312-04 | ОП(ПП) | 60 | [9 empty] | 0.0048
|  |  | 312-08 | ОП(ПП) | 60 |  |  |  | 0 |  |  |  |  | 0.0096
ООО "Орвис Плюс"
65 | Прочие отрасли | ПС 110 кВ Опочка (ПС 161) | 161-04 | ОП(ПП) | 20 |  | 0.060984 |  | 0.021 |  | 0.0105
| Опочка, дежурный персонал тел. 89113555205 |  | 161-16 | ОП(ПП) | 20 |  |  | 0.10134 |  | 0.1575
ООО Кожгалантерейная Фабрика "Альянс"
66 | Другие пром.произв. | ПС 110 кВ Опочка (ПС 161) | 161-16 | ОП(ПП) | 60 | [5 empty] | 0.0090816 |  |  | 0.0192
Опочка, дежурный персонал +7-921-324-30-42, генеральный директор 881138-2-10-33, 8-812-244-77-50
ООО "РН-Энерго"
67 | Прочие отрасли | ПС 110 кВ Себеж (ПС 312) | 312-08 | ОП(ПП) | 60 | [5 empty] | 0.0096 |  |  | 0
ГЕНЕРАЛЬНЫЙ ДИРЕКТОР тел.(495)777-47-42, дежурный персонал (499)576-65-96
ООО "МСК Энерго"
68 | Прочие отрасли | ПС 110 кВ Себеж (ПС 312) | 312-11 | ОП(ПП) | 60 | [7 empty] | 0.010485
начальник департамента по договорной работе (495)745-56-70, дежурный персонал (495)197-77-14; тел.8 (800) 1000911
Потребители, отключаемые с центров питания.
| Потребители прочих отраслей, население | ПС 110 кВ Поречье (ПС 359) | 359-07 | ОВБ | 60 |  |  |  |  | 0.01728
69 | Потребители прочих отраслей, население |  | 359-01 | ОВБ | 60 |  |  |  |  | 0.0096
|  |  | 359-02 | ОВБ | 60 |  |  |  |  | 0.038112
| Потребители прочих отраслей, население |  | 359-10 | ОВБ | 60 |  |  |  |  | 0.019584
| Потребители прочих отраслей, население | ПС 110 кВ Переслегино (ПС 236) | 236-01 | ОВБ | 60 |  |  |  |  | 0.072576
70 | Потребители прочих отраслей, население |  | 236-05 | ОВБ | 60 |  |  |  |  | 0.062208
|  |  | 236-10 | ОВБ | 60 |  |  |  |  | 0.22253
| Потребители прочих отраслей, население |  | 236-06 | ОВБ | 60 |  |  |  |  | 0.086976
71 | Потребители прочих отраслей, население | ПС 110 кВ Маево (ПС 311) | 311-02 | ДУ | 5 | 0.020384
| Потребители прочих отраслей, население |  | 311-06 | ДУ | 5 | 0.01352
| Потребители прочих отраслей, население | ПС 110 кВ Невель-1 (ПС 114) | 114-04 | ОП | 5 |  | 0.038376
72 | Потребители прочих отраслей, население |  | 114-15 | ОП | 5 |  | 0.26915
| Потребители прочих отраслей, население |  | 114-21 | ОП | 5 |  | 0.10452
| Потребители прочих отраслей, население | ПС 110 кВ Кунья (ПС 139) | 139-04 | ДУ | 5 | 0.026208
| Потребители прочих отраслей, население |  | 139-05 | ДУ | 5 | 0.04888
73 | Потребители прочих отраслей, население |  | 139-07 | ДУ | 5 | 0.021684
| Потребители прочих отраслей, население |  | 139-09 | ДУ | 5 | 0.070824
| Потребители прочих отраслей, население |  | 139-10 | ДУ | 5 | 0.012896
| Потребители прочих отраслей, население |  | 139-15 | ДУ | 5 | 0
74 | Потребители прочих отраслей, население | ПС 110 кВ В.Луки ФТП (ПС 157) | 157-25 | ДУ | 5 | 0.01058
| Потребители прочих отраслей, население |  | 157-22 | ДУ | 5 | 0.084365
| Потребители прочих отраслей, население | ПС 110 кВ ВЗЩА (ПС 348) | 348-15 | ДУ | 5 | 0.041808
75 | Потребители прочих отраслей, население |  | 348-08 | ДУ | 5 | 0.32729
| Потребители прочих отраслей, население |  | 348-22 | ДУ | 5 | 0.027872
| Потребители прочих отраслей, население |  | 348-35 | ДУ | 5 | 0.59935
76 | Потребители прочих отраслей, население | ПС 110 кВ Рябики (ПС 130) | 130-02 | ДУ | 5 | 0.22639
| Потребители прочих отраслей, население |  | 130-18 | ДУ | 5 | 0.040768
| Потребители прочих отраслей, население |  | 130-05 | ДУ | 5 | 0.21166
77 | Потребители прочих отраслей, население | ПС 110 кВ Великие Луки (ПС 70) | 070-28 | ОП | 5 |  | 0.37665
78 | Потребители прочих отраслей, население | ПС 110 кВ Булынино (ПС 136) | 136-02 | ДУ | 5 | 0.13853
79 | Потребители прочих отраслей, население | ПС 110 кВ Сиверст (ПС 167) | 167-05 | ОВБ | 60 |  | 0.060864
| Потребители прочих отраслей, население | ПС 110 кВ Недомерки (ПС 286) | 286-02 | ДУ | 5 |  | 0.14872
80 | Потребители прочих отраслей, население |  | 286-03 | ДУ | 5 |  | 0.14581
| Потребители прочих отраслей, население |  | 286-04 | ДУ | 5 |  | 0.12251
81 | Потребители прочих отраслей, население | ПС 35 кВ Борки (ПС 37) | 37-03 | ОВБ | 60 |  |  | 0
| Потребители прочих отраслей, население |  | 37-05 | ОВБ | 60 |  |  | 0.001728
82 | Потребители прочих отраслей, население | ПС 110 кВ Малахово (ПС 507) | 507-03 | ДУ | 5 |  |  | 0.0156
| Потребители прочих отраслей, население |  | 507-05 | ДУ | 5 |  |  | 0.000416
83 | Потребители прочих отраслей, население | ПС 35 кВ Дубрава (ПС 78) | 78-03 | ОВБ | 60 |  |  |  | 0.42538
| Потребители прочих отраслей, население |  | 78-08 | ОВБ | 60 |  |  |  | 0.74822
84 | Потребители прочих отраслей, население | ПС 110 кВ Пустыньки (ПС 204) | 204-01 | ДУ | 5 | 0.016224
| Потребители прочих отраслей, население |  | 204-06 | ДУ | 5 | 0.018928
85 | Потребители прочих отраслей, население | ПС 110 кВ Суханово (ПС 352) | 352-01 | ДУ | 5 | 0.14123
| Потребители прочих отраслей, население |  | 352-04 | ДУ | 5 | 0.12563
86 | Потребители прочих отраслей, население | ПС 110 кВ Насва (ПС 173) | 173-04 | ОВБ | 60 | [7 empty] | 0.16435
| Потребители прочих отраслей, население |  | 285-07 | ОП | 5 |  | 0.013104
87 | Потребители прочих отраслей, население | ПС 110 кВ Красногородск (ПС 285) | 285-03 | ОП | 5 |  | 0.040144
| Потребители прочих отраслей, население |  | 285-08 | ОП | 5 |  | 0.014768
| Потребители прочих отраслей, население |  | 285-04 | ОП | 5 |  | 0.63024
| Потребители прочих отраслей, население |  | 285-12 | ОП | 5 |  | 0.68546
| Потребители прочих отраслей, население |  | 63-04 | ОВБ | 60 | [7 empty] | 0
88 | Потребители прочих отраслей, население | ПС 35 кВ Платишино (ПС 63) | 63-06 | ОВБ | 60 | [7 empty] | 0.015936
| Потребители прочих отраслей, население |  | 63-05 | ОВБ | 60 | [7 empty] | 0
| Потребители прочих отраслей, население |  | 22-03 | ОВБ | 60 | [8 empty] | 0.30874
89 | Потребители прочих отраслей, население | ПС 35 кВ Жавры (ПС 22) | 22-04 | ОВБ | 60 | [8 empty] | 0.006336
| Потребители прочих отраслей, население |  | 22-07 | ОВБ | 60 | [8 empty] | 0.018048
| Потребители прочих отраслей, население |  | 43-03 | ДУ | 20 | [7 empty] | 0
90 | Потребители прочих отраслей, население | ПС 35 кВ Каленидово (ПС 43) | 43-06 | ДУ | 20 | [7 empty] | 0.046935
| Потребители прочих отраслей, население |  | 43-05 | ДУ | 20 | [7 empty] | 0.00063
| Потребители прочих отраслей, население |  | 71-01 | ДУ | 20 | [9 empty] | 0.00903
91 | Потребители прочих отраслей, население | ПС 35 кВ Духново (ПС 71) | 71-05 | ДУ | 20 | [9 empty] | 0.003255
| Потребители прочих отраслей, население |  | 71-08 | ДУ | 20 | [9 empty] | 0.01071
| Потребители прочих отраслей, население |  | 71-02 | ДУ | 20 | [9 empty] | 0.034493
| Потребители прочих отраслей, население |  | 71-03 | ДУ | 20 | [9 empty] | 0.034545
| Потребители прочих отраслей, население |  | 161-13 | ДУ | 20 |  |  |  |  | 0.1576
92 | Потребители прочих отраслей, население | ПС 110 кВ Опочка (ПС 161) | 161-05 | ДУ | 20 |  |  |  |  | 0
| Потребители прочих отраслей, население |  | 161-06 | ДУ | 20 |  |  |  |  | 0.17861
| Потребители прочих отраслей, население |  | 313-02 | ДУ | 5 |  | 0.11965
93 | Потребители прочих отраслей, население | ПС 110 кВ Ляпуны (ПС 313) | 313-06 | ДУ | 5 |  | 0.016848
| Потребители прочих отраслей, население |  | 313-03 | ДУ | 5 |  | 0.018304
| Потребители прочих отраслей, население |  | 313-09 | ДУ | 5 |  | 0.009568
| Потребители прочих отраслей, население |  | 41-02 | ДУ | 5 | [5 empty] | 0.073944
94 | Потребители прочих отраслей, население | ПС 35 кВ Шильское (ПС 41) | 41-04 | ДУ | 5 | [5 empty] | 0.040716
| Потребители прочих отраслей, население |  | 41-03 | ДУ | 5 | [5 empty] | 0.16879
| Потребители прочих отраслей, население |  | 41-06 | ДУ | 5 | [5 empty] | 0.0468
95 | Потребители прочих отраслей, население | ПС 110 кВ Мякишево (ПС 372) | 372-02 | ДУ | 20 |  |  |  | 0
| Потребители прочих отраслей, население |  | 372-01 | ДУ | 20 |  |  |  | 0.06216
| Потребители прочих отраслей, население |  | 133-04 | ДД | 60 | [5 empty] | 0.0096
| Потребители прочих отраслей, население |  | 133-05 | ДД | 60 | [5 empty] | 0.0432
| Потребители прочих отраслей, население |  | 133-07 | ДД | 60 | [5 empty] | 0.05544
96 | Потребители прочих отраслей, население | ПС 110 кВ Идрица (ПС 133) | 133-09 | ДД | 60 | [5 empty] | 0.03744
| Потребители прочих отраслей, население |  | 133-16 | ДД | 60 | [5 empty] | 0.006336
| Потребители прочих отраслей, население |  | 133-10 | ДД | 60 | [5 empty] | 0.065472
97 | Потребители прочих отраслей, население | ПС 110 кВ Себеж (ПС 312) | 312-02 | ДУ | 5 |  |  | 0.17701
| Потребители прочих отраслей, население |  | 31-02 | ОВБ | 60 | [6 empty] | 0.028032
98 | Потребители прочих отраслей, население | ПС 35 кВ Бояриново (ПС 31) | 31-01 | ОВБ | 60 | [6 empty] | 0.006912
99 | Потребители прочих отраслей, население | ПС 35 кВ Максютино (ПС 29) | 29-03 | ДУ | 20 | [7 empty] | 0.0231
| Потребители прочих отраслей, население |  | 29-04 | ДУ | 20 | [7 empty] | 0.01344
| Потребители прочих отраслей, население |  | 309-09 | ДУ | 5 |  |  | 0.0884
100 | Потребители прочих отраслей, население | ПС 110 кВ Пустошка (ПС 309) | 309-10 | ДУ | 5 |  |  | 0.065728
| Потребители прочих отраслей, население |  | 309-03 | ДУ | 5 |  |  | 0.17056
| Потребители прочих отраслей, население |  | 309-04 | ДУ | 5 |  |  | 0.0832
| Потребители прочих отраслей, население |  | 309-06 | ДУ | 5 |  |  | 0.087152
| Потребители прочих отраслей, население |  | 32-03 | ОВБ | 60 | [7 empty] | 0.04176
101 | Потребители прочих отраслей, население | ПС 35 кВ Алоль (ПС 32) | 32-04 | ОВБ | 60 | [7 empty] | 0.091872
| Потребители прочих отраслей, население |  | 32-01 | ОВБ | 60 | [7 empty] | 0.042912
102 | Потребители прочих отраслей, население | ПС 35 кВ Сергейцево (ПС 66) | 66-03 | ОВБ | 60 |  |  |  | 0.06264
103 | Потребители прочих отраслей, население | ПС 35 кВ Криуха (ПС 20) | 20-02 | ОВБ | 60 | [8 empty] | 0.009024
| Потребители прочих отраслей, население |  | 20-03 | ОВБ | 60 | [8 empty] | 0.01584
Итого по Южным ЭС | [5 empty] | 5.4248 | 4.573 | 3.9997 | 3.2077 | 1.7304 | 2.1488 | 1.5326 | 2.6544 | 2.0299 | 0.11603
ВосточныеЭС
ООО Лесозавод «Судома»
104 | Дерев. и целл.-бум.пром. | ПС 110 кВ Судома (ПС 218) | 218-01 | ОП(ПП) | 60 |  | 0.94656
дежурный персонал 89118965904; ГЕНЕРАЛЬНЫЙ ДИРЕКТОР +7-911-896-59-04, 8 (81136) 93-082, 8 (812) 332-86-68
ООО "Известпром"
105 | Промышленность | ПС 110 кВ Порхов (ПС 115) | 115-16 | ОП(ПП) | 20 | [6 empty] | 0.31185 | 0.31185 | 0.31185
Порхов; дежурный персонал 8 (81134) 2-21-37; генеральный директор т.8(81134)2-17-32
АО "Металлообрабатывающий завод"
106 | Промышленность | ПС 110 кВ ЗСК (ПС 388) | 388-05 | ОП(ПП) | 60 |  |  | 0.15264 |  | 0.15264 | 0.15264 | 0.15264 | 0.15264 | 0.15264 | 0.15264
Дно; дежурный персонал 89118881967;8(81135) 25-9-35
| ОАО "Лужский Абразивный завод" |  | 388-01 | ОП(ПП) | 60 |  |  | 0.17856 |  | 0.17856 | 0.17856 | 0.17856 | 0.17856 | 0.17856 | 0.17856
107 | Промышленность | ПС 110 кВ ЗСК (ПС 388) | 388-08,388-09 | ОП(ПП) | 60 |  |  | 0.01248 |  | 0.01248 | 0.01248 | 0.01248 | 0.01248 | 0.01248 | 0.01248
Дно; дежурный персонал 8(81372)21264 ГЕНЕРАЛЬНЫЙ ДИРЕКТОР , 8(81372)40860
108 | ФГБУК "ГОСУДАРСТВЕННЫЙ МЕМОРИАЛЬНЫЙ ИСТОРИКО-ЛИТЕРАТУРНЫЙ И ПРИРОДНО-ЛАНДШАФТНЫЙ МУЗЕЙ-ЗАПОВЕДНИК А.С. ПУШКИНА "МИХАЙЛОВСКОЕ" |  | 76-01 | ОП(ПП) | 20 |  |  | 0.07245
| прочие отрасли |  | 76-03 | ОП(ПП) | 20 |  |  |  | 0.0504
| дежурный персонал (881146)22-641 ДИРЕКТОР т.(881146)22-560 | ПС 110 кВ Пушкинские Горы (ПС 76) | 76-13 | ОП(ПП) | 20 |  |  |  |  | 0.0588
|  |  | 76-15 | ОП(ПП) | 20 | [5 empty] | 0.0819
ЗАО "Локня-мебель"
109 | деревообрабатывающая промышленность | ПС 110 кВ Локня (ПС 119) | 119-13 | ОП(ПП) | 60 |  |  |  |  | 0.01344
дежурный персонал т. 8(81139)21-886
| ГБУ ПО "Псковавтодор" |  | 147-09 | ОП(ПП) | 60 | [7 empty] | 0.0096
110 | строительство | ПС 110 кВ Бежаницы (ПС 147) | 147-13 | ОП(ПП) | 60 | [7 empty] | 0.14016
дежурный персонал +7-900-993-00-33;директор 8(8112)29-88-02
| ООО "Кабэлк" |  | 284-10 | ОП(ПП) | 60 | [5 empty] | 0.16224
111 | машиностроение и металлообработка | ПС 110 кВ Новоржев (ПС 284) | 284-14 | ОП(ПП) | 60 | [7 empty] | 0.7056
дежурный персонал т.89517543550 Генеральный директор +7/499/653-64-31
ООО "Локнянский хлебокомбинат"
112 | пищевая промышленность | ПС 110 кВ Локня (ПС 119) | 119-09 | ОП(ПП) | 60 | [5 empty] | 0.06816 |  | 0.06816
дежурный персонал 8 921 112 3292 ГЕНЕРАЛЬНЫЙ ДИРЕКТОР т.8(81139)21-963, 21-073;
| ООО "ПсковАгроИнвест" |  |  | ОП(ПП) | 60 |  |  |  | 0.05952
| Пищевая пром-ть | ПС 110 кВ Полоное (ПС 358) | 358-08 | ОП(ПП) | 60 |  |  |  |  | 0.19872
113 | Псковский р-н, д.Соловьи |  |  | ОП(ПП) | 60 | [5 empty] | 0.01824
| ГЕНЕРАЛЬНЫЙ ДИРЕКТОР (8112)674-145, (8112)674-110; дежурный персонал (8112) 674-123, 674-336 |  |  | ОП(ПП) | 60 | [6 empty] | 0.00672
|  |  |  | ОП(ПП) | 60 | [7 empty] | 0.06144
Учреждение отдыха и оздоровления"Пушкиногорье"
114 | прочие отрасли | ПС 110 кВ Пушкинские Горы (ПС 76) | 076-04 | ОП(ПП) | 60 | [5 empty] | 0.1392
дежурный персонал 811462-12-26 Директор (46) 2-27-42
Автономная некоммерческая организация Спортивно-оздоровительный центр "Юность"
115 | Прочие отрасли | ПС 110 кВ Остров (ПС 68) | 68-04 | ОВБ | 60 | [5 empty] | 0.048
дежурный персонал тел. 8(81152) 90-112;90-104 -спорт школа
ООО "Транзит-Терминал"
116 | Прочие отрасли тел.8(8112)720013 | ПС 110 кВ Гавры (ПС 287) | 287-05 | ОП(ПП) | 20 | [7 empty] | 0.05145 |  | 0.05145
| директор 794600, 794699, 794637, 724665; дежурный персонал 8953 240 41 16, 89113501677 |  |  | ОП(ПП) | 20 | [6 empty] | 0.00735 |  | 0.00735
| ООО "Астар" | ПС 110 кВ Остров (ПС 68) | 68-05 | ОВБ | 60 |  |  |  | 0.01344
117 | Прочие отрасли | ПС 363 "СОМ" (ПС 363) | 363-08 | ОВБ | 60 | [6 empty] | 0.02688
| Псков, дежурный персонал т.+7-981-997-37-11 | ПС 363 "СОМ" (ПС 363) | 363-08 | ОВБ | 60 | [5 empty] | 0.04608
ООО КАМПОТЕКС
118 | Легкая пром. | ПС 110 кВ Остров (ПС 68) | 68-19 | ОП(ПП) | 60 | [5 empty] | 0.01344 |  | 0.01344 |  | 0.01344
Псков, тел.директор 621034, дежурный персонал 89113516171
ООО "РН-Энерго"
119 | Прочие отрасли | ПС 110 кВ Гавры (ПС 287) | 287-05 | ОП(ПП) | 60 | [6 empty] | 0.02016 |  |  | 0.02016
ГЕНЕРАЛЬНЫЙ ДИРЕКТОР тел. 8(495) 7774742; дежурный персонал 8 (499)576-65-96
| ООО "МСК-Энерго" | ПС 110 кВ Остров (ПС 68) | 68-19 | ОВБ | 60 |  |  | 0.01824
120 | Прочие отрасли | ПС 110 кВ Гавры (ПС 287) | 287-05 | ОП(ПП) | 60 |  |  |  | 0.00384 |  |  | 0
дежурный персонал (495)745-56-70, 8 (800) 1000911 начальник департамента по договорной работе (495)197-77-14
ООО "Балтия+"
121 | Прочие виды транспорта | ПС 110 кВ Пыталово (ПС 148) | 148-12 | ОП(ПП) | 60 |  |  |  | 0.02496 |  |  | 0.02496
Пыталово, дежурный персонал 8-921-953-52-35, 8(81147) 2-86-03
Открытое акционерное общество "Лужский Абразивный завод"
122 | Машиностроен. и металлообр. | ПС 110 кВ Остров (ПС 68) | 68-17 | ОВБ | 60 | [7 empty] | 0.39072
Остров, ГЕНЕРАЛЬНЫЙ ДИРЕКТОР тел. 8(81372)21264, 8(81372)40860
Потребители, отключаемые с центров питания.
| Потребители прочих отраслей, население |  | 115-01 | ОП | 5 |  |  | 0.11024
| Потребители прочих отраслей, население |  | 115-02 | ОП | 5 |  |  | 0.06968
123 | Потребители прочих отраслей, население | ПС 110 кВ Порхов (ПС 115) | 115-04 | ОП | 5 |  |  | 0.07384
| Потребители прочих отраслей, население |  | 115-09 | ОП | 5 |  |  | 0.13832
| Потребители прочих отраслей, население |  | 115-10 | ОП | 5 |  |  | 0.09776
| Потребители прочих отраслей, население |  | 112-01 | ОВБ | 60 | [7 empty] | 0.05184
124 | Потребители прочих отраслей, население | ПС 110 кВ Павы (ПС 112) | 112-03 | ОВБ | 60 | [7 empty] | 0.02016
| Потребители прочих отраслей, население |  | 112-04 | ОВБ | 60 | [7 empty] | 0.0288
| Потребители прочих отраслей, население |  | 197-01 | ОВБ | 60 | [9 empty] | 0.03744
125 | Потребители прочих отраслей, население | ПС 110 кВ Славковичи (ПС 197) | 197-05 | ОВБ | 60 | [9 empty] | 0.00576
| Потребители прочих отраслей, население |  | 197-12 | ОВБ | 60 | [9 empty] | 0.01152
| Потребители прочих отраслей, население |  | 26-01 | ОВБ | 60 | [9 empty] | 0.04032
126 | Потребители прочих отраслей, население | ПС 35 кВ Дубровно (ПС 26) | 26-03 | ОВБ | 60 | [9 empty] | 0.04224
| Потребители прочих отраслей, население |  | 26-05 | ОВБ | 60 | [9 empty] | 0.0048
127 | Потребители прочих отраслей, население | ПС 110 кВ Хилово (ПС 357) | 357-04 | ОВБ | 60 |  |  |  |  | 0.0912
| Потребители прочих отраслей, население |  | 358-04 | ОВБ | 60 |  |  |  |  | 0.0144
128 | Потребители прочих отраслей, население | ПС 110 кВ Полоное (ПС 358) | 358-06 | ОВБ | 60 |  |  |  |  | 0.0432
| Потребители прочих отраслей, население |  | 59-02 | ОВБ | 60 |  |  |  |  | 0.0144
129 | Потребители прочих отраслей, население | ПС 35 кВ Оснюги (ПС 59) | 59-03 | ОВБ | 60 |  |  |  |  | 0.00288
| Потребители прочих отраслей, население |  | 12-02 | ДД | 60 | [5 empty] | 0.02784
130 | Потребители прочих отраслей, население | ПС 35 кВ Вышгород (ПС 12) | 12-03 | ДД | 60 | [5 empty] | 0.02496
| Потребители прочих отраслей, население |  | 12-04 | ДД | 60 | [5 empty] | 0.0096
| Потребители прочих отраслей, население |  | 12-05 | ДД | 60 | [5 empty] | 0.0192
| Потребители прочих отраслей, население |  | 117-04 | ОП | 5 |  |  |  |  | 0.14664
131 | Потребители прочих отраслей, население | ПС 110 кВ Дедовичи (ПС 117) | 117-08 | ОП | 5 |  |  |  |  | 0.06968
132 | Потребители прочих отраслей, население | ПС 110 кВ Пионерный (ПС 219) | 219-01 | ОВБ | 60 | [8 empty] | 0.26976
| Потребители прочих отраслей, население |  | 387-02 | ДД | 60 | [7 empty] | 0.0576
133 | Потребители прочих отраслей, население | ПС 110 кВ Пожеревицы (ПС 387) | 387-03 | ДД | 60 | [7 empty] | 0.06144
| Потребители прочих отраслей, население |  | 387-05 | ДД | 60 | [7 empty] | 0.03936
134 | Потребители прочих отраслей, население | ПС 110 кВ Дно (ПС 116) | 116-01 | ОП | 5 |  |  |  | 0.04368
| Потребители прочих отраслей, население |  | 118-01 | ДУ | 20 | [6 empty] | 0.03255
| Потребители прочих отраслей, население |  | 118-02 | ДУ | 20 | [6 empty] | 0.03255
| Потребители прочих отраслей, население |  | 118-03 | ДУ | 20 | [6 empty] | 0.01155
| Потребители прочих отраслей, население |  | 118-04 | ДУ | 20 | [6 empty] | 0.0105
135 | Потребители прочих отраслей, население | ПС 110 кВ Чихачево (ПС 118) | 118-07 | ДУ | 20 | [6 empty] | 0.04305
| Потребители прочих отраслей, население |  | 118-08 | ДУ | 20 | [6 empty] | 0.0147
| Потребители прочих отраслей, население |  | 118-11 | ДУ | 20 | [6 empty] | 0.01155
| Потребители прочих отраслей, население |  | 118-14 | ДУ | 20 | [6 empty] | 0.00525
| Потребители прочих отраслей, население |  | 118-15 | ДУ | 20 | [6 empty] | 0.01365
| Потребители прочих отраслей, население |  | 147-01 | ДУ | 5 |  |  |  | 0.01976
136 | Потребители прочих отраслей, население |  | 147-03 | ДУ | 5 |  |  |  | 0.05096
| Потребители прочих отраслей, население | ПС 110 кВ Бежаницы (ПС 147) | 147-04 | ДУ | 5 |  |  |  | 0.0312
| Потребители прочих отраслей, население |  | 147-05 | ДУ | 5 |  |  |  | 0.02704
| Потребители прочих отраслей, население |  | 147-06 | ДУ | 5 |  |  |  | 0.14768
| Потребители прочих отраслей, население |  | 147-08 | ДУ | 5 |  |  |  | 0.04992
| Потребители прочих отраслей, население |  | 147-16 | ДУ | 5 |  |  |  | 0.09776
| Потребители прочих отраслей, население |  | 200-04 | ДД | 60 | [9 empty] | 0.02592
137 | Потребители прочих отраслей, население | ПС 110 кВ Фишнёво (ПС 200) | 200-05 | ДД | 60 | [9 empty] | 0.0336
| Потребители прочих отраслей, население |  | 201-01 | ДД | 60 | [9 empty] | 0.0528
138 | Потребители прочих отраслей, население | ПС 110 кВ Кудеверь (ПС 201) | 201-03 | ДД | 60 | [9 empty] | 0.07968
| Потребители прочих отраслей, население |  | 201-04 | ДД | 60 | [9 empty] | 0.03168
| Потребители прочих отраслей, население |  | 201-05 | ДД | 60 | [9 empty] | 0.048
| Потребители прочих отраслей, население |  | 241-02 | ДУ | 5 |  |  |  |  | 0.02912
139 | Потребители прочих отраслей, население |  | 241-05 | ДУ | 5 |  |  |  |  | 0.03848
| Потребители прочих отраслей, население | ПС 110 кВ Крестилово (ПС 241) | 241-06 | ДУ | 5 |  |  |  |  | 0.104
|  |  | 241-07 | ДУ | 5 |  |  |  |  | 0.00936
| Потребители прочих отраслей, население |  | 241-08 | ДУ | 5 |  |  |  |  | 0.0156
| Потребители прочих отраслей, население |  | 241-09 | ДУ | 5 |  |  |  |  | 0.0312
| Потребители прочих отраслей, население |  | 384-01 | ДД | 60 | [9 empty] | 0.02784
140 | Потребители прочих отраслей, население | ПС 110 кВ Поляне (ПС 384) | 384-04 | ДД | 60 | [9 empty] | 0.02208
| Потребители прочих отраслей, население |  | 254-01 | ДУ | 5 |  |  |  | 0.04888
| Потребители прочих отраслей, население |  | 254-03 | ДУ | 5 |  |  |  | 0.06656
141 | Потребители прочих отраслей, население | ПС 110 кВ Ашево (ПС 254) | 254-05 | ДУ | 5 |  |  |  | 0.21112
| Потребители прочих отраслей, население |  | 254-06 | ДУ | 5 |  |  |  | 0.08112
| Потребители прочих отраслей, население |  | 254-07 | ДУ | 5 |  |  |  | 0.03224
| Потребители прочих отраслей, население |  | 254-08 | ДУ | 5 |  |  |  | 0.05824
| Потребители прочих отраслей, население | ПС 35 кВ Ратьково (ПС 46) | 46-02 | ОВБ | 60 | [9 empty] | 0.00096
142 | Население |  | 46-06 | ОВБ | 60 | [9 empty] | 0.0144
| Потребители прочих отраслей, население |  | 119-02 | ДУ | 5 |  |  | 0.01768
| Потребители прочих отраслей, население |  | 119-04 | ДУ | 5 |  |  | 0.05616
| Потребители прочих отраслей, население |  | 119-05 | ДУ | 5 |  |  | 0.026
143 | Потребители прочих отраслей, население | ПС 110 кВ Локня (ПС 119) | 119-06 | ДУ | 5 |  |  | 0.03016
| Потребители прочих отраслей, население |  | 119-07 | ДУ | 5 |  |  | 0.03744
| Потребители прочих отраслей, население |  | 119-11 | ДУ | 5 |  |  | 0.0728
| Потребители прочих отраслей, население |  | 119-14 | ДУ | 5 |  |  | 0.01248
| Потребители прочих отраслей, население |  | 23-03 | ОВБ | 60 | [9 empty] | 0.00096
144 | Потребители прочих отраслей, население | ПС 35 кВ Велье (ПС 23) | 23-05 | ОВБ | 60 | [9 empty] | 0.04608
| Потребители прочих отраслей, население |  | 23-06 | ОВБ | 60 | [9 empty] | 0.06528
| Потребители прочих отраслей, население |  | 76-06 | ДУ | 5 |  | 0.06344
145 | Потребители прочих отраслей, население | ПС 110 кВ Пушкинские Горы (ПС 76) | 76-08 | ДУ | 5 |  | 0.13728
| Потребители прочих отраслей, население |  | 76-09 | ДУ | 5 |  | 0.09984
| Потребители прочих отраслей, население |  | 76-11 | ДУ | 5 |  | 0.14352
| Потребители прочих отраслей, население |  | 76-16 | ДУ | 5 |  | 0.12688
| Потребители прочих отраслей, население |  | 284-01 | ОП | 5 |  |  |  | 0.0936
| Потребители прочих отраслей, население |  | 284-02 | ОП | 5 |  |  |  | 0.03536
| Потребители прочих отраслей, население |  | 284-03 | ОП | 5 |  |  |  | 0.03224
146 | Потребители прочих отраслей, население | ПС 110 кВ Новоржев (ПС 284) | 284-05 | ОП | 5 |  |  |  | 0.0988
| Потребители прочих отраслей, население |  | 284-07 | ОП | 5 |  |  |  | 0.04576
| Потребители прочих отраслей, население |  | 284-08 | ОП | 5 |  |  |  | 0.02912
| Потребители прочих отраслей, население |  | 284-09 | ОП | 5 |  |  |  | 0.17888
| Население |  | 24-01 | ДД | 60 | [7 empty] | 0.02592
147 | Потребители прочих отраслей, население | ПС 35 кВ Жадрицы (ПС 24) | 24-02 | ДД | 60 | [7 empty] | 0.00576
| Потребители прочих отраслей, население |  | 24-08 | ДД | 60 | [7 empty] | 0.01728
| Потребители прочих отраслей, население |  | 68-22 | ДУ | 20 |  |  |  |  | 0.00315
148 | Потребители прочих отраслей, население | ПС 110 кВ Остров (ПС 68) | 68-15 | ДУ | 20 |  |  |  |  | 0.13545
| Потребители прочих отраслей, население |  | 68-14 | ДУ | 20 |  |  |  |  | 0.03045
| Потребители прочих отраслей, население |  | 68-18 | ДУ | 20 |  |  |  |  | 0.05985
| Потребители прочих отраслей, население |  | 79-07 | ДУ | 20 | [5 empty] | 0.0042
| Потребители прочих отраслей, население |  | 79-08 | ДУ | 20 | [5 empty] | 0.02205
149 | Потребители прочих отраслей, население | ПС 35 кВ Дружба (ПС 79) | 79-02 | ДУ | 20 | [5 empty] | 0.43575
| Потребители прочих отраслей, население |  | 79-03 | ДУ | 20 | [5 empty] | 0.00735
| Потребители прочих отраслей, население |  | 79-01 | ДУ | 20 | [5 empty] | 0.11025
| Потребители прочих отраслей, население |  | 140-06 | ДУ | 20 | [7 empty] | 0.0483
150 | Потребители прочих отраслей, население | ПС 110 кВ Черская (ПС 140) | 140-03 | ДУ | 20 | [7 empty] | 0.11025
| Потребители прочих отраслей, население |  | 140-05 | ДУ | 20 | [7 empty] | 0.0126
| Потребители прочих отраслей, население |  | 140-08 | ДУ | 20 | [7 empty] | 0.06405
| Потребители прочих отраслей, население |  | 149-10 | ДУ | 20 |  |  |  | 0.00945
151 | Потребители прочих отраслей, население | ПС 110 кВ Воронцово (ПС 149) | 149-09 | ДУ | 20 |  |  |  | 0.0126
| Потребители прочих отраслей, население |  | 149-03 | ДУ | 20 |  |  |  | 0.18795
152 | Потребители прочих отраслей, население | ПС 110 кВ Гривы (ПС 203) | 203-03 | ДУ | 5 |  | 0.01144
| Потребители прочих отраслей, население |  | 203-02 | ДУ | 5 |  | 0.01872
| Потребители прочих отраслей, население |  | 221-07 | ДУ | 5 |  | 0.0052
| Потребители прочих отраслей, население |  | 221-03 | ДУ | 5 |  | 0.01248
153 | Потребители прочих отраслей, население | ПС 110 кВ Рубилово (ПС 221) | 221-04 | ДУ | 5 |  | 0.0052
| Потребители прочих отраслей, население |  | 221-01 | ДУ | 5 |  | 0.02392
| Потребители прочих отраслей, население |  | 371-05 | ДУ | 20 | [5 empty] | 0.01365
154 | Потребители прочих отраслей, население | ПС 110 кВ Скуратово (ПС 371) | 371-06 | ДУ | 20 | [5 empty] | 0.0672
| Потребители прочих отраслей, население |  | 371-01 | ДУ | 20 | [5 empty] | 0.01365
| Потребители прочих отраслей, население |  | 371-03 | ДУ | 20 | [5 empty] | 0.084
155 | Потребители прочих отраслей, население | ПС 110 кВ Беляево (ПС 289) | 289-06 | ДУ | 20 | [5 empty] | 0.0588
| Потребители прочих отраслей, население |  | 289-07 | ДУ | 20 | [5 empty] | 0.00735
156 | Потребители прочих отраслей, население | ПС 35 кВ Алексеевка (ПС 83) | 83-08 | ДУ | 20 | [5 empty] | 0.0126
| Потребители прочих отраслей, население |  | 83-04 | ДУ | 20 | [5 empty] | 0.0609
| Потребители прочих отраслей, население |  | 216-01 | ДУ | 5 |  | 0.06552
157 | Потребители прочих отраслей, население | ПС 110 кВ Крюки (ПС 216) | 216-07 | ДУ | 5 |  | 0.16848
| Потребители прочих отраслей, население |  | 216-08 | ДУ | 5 |  | 0.03016
| Потребители прочих отраслей, население |  | 216-10 | ОВБ | 60 |  | 0.09504
| Потребители прочих отраслей, население |  | 148-03 | ДУ | 5 | 0.01768
158 | Потребители прочих отраслей, население | ПС 110 кВ Пыталово (ПС 148) | 148-08 | ДУ | 5 | 0.02912
| Потребители прочих отраслей, население |  | 148-11 | ДУ | 5 | 0.06136
| Потребители прочих отраслей, население |  | 288-04 | ДУ | 20 | [6 empty] | 0.0189
159 | Потребители прочих отраслей, население | ПС 110 кВ Линово (ПС 288) | 288-01 | ДУ | 20 | [6 empty] | 0.0147
| Потребители прочих отраслей, население |  | 288-02 | ДУ | 20 | [6 empty] | 0.02835
| Потребители прочих отраслей, население |  | 288-03 | ДУ | 20 | [6 empty] | 0.0462
| Потребители прочих отраслей, население |  | 287-06 | ДУ | 20 | [9 empty] | 0.02415
160 | Потребители прочих отраслей, население | ПС 110 кВ Гавры (ПС 287) | 287-03 | ДУ | 20 | [9 empty] | 0.0105
| Потребители прочих отраслей, население |  | 287-04 | ДУ | 20 | [9 empty] | 0.0231
161 | Потребители прочих отраслей, население | ПС 110 кВ Подлипье (ПС 356) | 356-04 | ДУ | 20 | [9 empty] | 0.0336
Итого по Восточным ЭС | [5 empty] | 0.10816 | 1.9537 | 1.1769 | 1.8421 | 1.4537 | 1.9003 | 1.0251 | 2.6395 | 0.93264 | 1.1114
Всего по Псковской энергосистеме | [5 empty] | 17.1325 | 9.1521 | 7.1458 | 8.8401 | 5.9427 | 6.5645 | 7.0317 | 9.8353 | 4.4237 | 2.6992
Всего с нарастающим итогом, МВт | [5 empty] | 17.1325 | 26.2846 | 33.4304 | 42.2706 | 48.2132 | 54.7777 | 61.8093 | 71.6447 | 76.0684 | 78.7676
|  |  |  | Итого до 5 мин |  | 17.1325 | 24.9111 | 30.3901 | 33.3061 | 33.7502 | 36.0697 | 36.0697 | 36.0697 | 36.0697 | 36.0697
|  |  |  | Итого от 5 до 20 мин |  | 0 | 0.27098 | 0.44477 | 1.206 | 2.9052 | 4.6304 | 6.3881 | 9.4403 | 11.0195 | 11.2932
|  |  |  | Итого до 20 мин |  | 17.1325 | 25.1821 | 30.8349 | 34.5121 | 36.6554 | 40.7001 | 42.4578 | 45.51 | 47.0892 | 47.3629
|  |  |  | Итого от 20 до 60 мин |  | 0 | 1.1025 | 2.5955 | 7.7584 | 11.5578 | 14.0776 | 19.3515 | 26.1346 | 28.9791 | 31.4047
|  |  |  | Всего |  | 17.1325 | 26.2846 | 33.4304 | 42.2706 | 48.2132 | 54.7777 | 61.8093 | 71.6447 | 76.0684 | 78.7676
|  |  |  | Всего с использованием ДУ |  | 17.1325 | 21.4191 | 25.0171 | 27.6478 | 28.4407 | 31.658 | 31.9415 | 32.2608 | 32.2608 | 32.4442

## 11
Раздел 1. Сведения о потреблении электрической мощности, включенном в График временного отключения потребления на 2025-2026 гг., по данным контрольных замеров 17.12.2025 по Псковскому филиалу ПАО "Россети Северо-Запад"
№ п/п | Полное или сокращенное (при наличии) наименование потребителя | Наименование подстанции | Наименование фидера | Способ ввода отключения по графику временного отключения потребления | Время отключения | Номер очереди ограничения (МВт)
[6 empty] | I | II | III | IV | V | VI | VII | VIII | IX | X
1 | 2 | 3 | 4 | 5 | 6 | 7 | 8 | 9 | 10 | 11 | 12 | 13 | 14 | 15 | 16
СеверныеЭС
| ПАО "ПЗМП" |  | ШМРАТ-1,РАТ-2
|  |  | 019-12 | ОП(ПП) | 60 | [7 empty] | 0
1 | Машиностроение и металлообр. | ПС 110 кВ Псков (ПС 53) | 019-23 | ОП(ПП) | 60 | [7 empty] | 0.060672
| Ответственный за электрохозяйство 53-24-72; главный энергетик 793327, дежурный персонал 793-303; 53-24-19, 29-29-10, 79-33-04 |  | 019-05 | ОП(ПП) | 60 | [7 empty] | 0.10598
АО "ПЗ АТС-Т"
2 | Машиностроение и металлообр. | ПС 110 кВ Заводская (ПС 328) | 328-43 | ОП(ПП) | 60 |  |  |  |  | 0
| Генеральный директор73-72-67; дежурный персонал +7-953-240-7660, (8112) 663-657 |  | 328-38
ООО "ПСКОВКАБЕЛЬ"
3 | Прочие отрасли | ПС 110 кВ Льнокомбинат (ПС 73) | 73-01 | ОВБ | 60 | [8 empty] | 0
| ДИРЕКТОР +7-985-474-28-81, +7-911-117-17-84 |  | 73-19 | ОВБ | 60 | [8 empty] | 0.20045
ООО "Энергетическая компания "Сбыт Трейдинг Инновации"(ООО "Орион")
4 | 9-8812-251-13-73, 9-8812-251-32-58 | ПС 110 кВ Псковкирпич (ПС 198) | 198-10 | ОВБ | 60 | [9 empty] | 0
ПАО "АВАР"
| Машиностроение и металлообр. | ПС 110 кВ ЭТЗ (ПС 399) | 399-13 | ОВБ | 60 | [6 empty] | 1.713
5 | Главный энергетик 66-41-57; 664100; 660797;ГЕНЕРАЛЬНЫЙ ДИРЕКТОР +7911-881-8691, (8112) 664-157
ООО "АЗИМУТ"
| Прочие отрасли | ПС 110 кВ ЭТЗ (ПС 399) | 399-19 | ОВБ | 60 |  |  |  |  | 0.14362
6 | ДИРЕКТОР 793586;+7-953-231-11-14
ООО "КРИОГАЗ-ПСКОВ"
| Прочие отрасли | ПС 110 кВ Северная (ПС 100) | 100-04,100-11 | ОВБ | 60 |  |  |  | 0.47808
7 | Генеральный директор 8(8112)29-27-77;ведущий специалист 89811113748
ООО "Племрепродуктор НАЗИЯ"
| сельское хозяйство | ПС 110 кВ Тямша (ПС 253) | 253-08 | ДУ | 5 | [5 empty] | 0.28579
8 | 89113660721,(8112) 440090 |  | 253-09 | ДУ | 5 | [5 empty] | 1.691
ООО "УРАЛЭНЕРГОСБЫТ" (ООО"Келлогг Рус")
| Пищевая | ПС 110 кВ Северная (ПС 100) | 100-07,100-08 | ОП(ПП) | 20 | [7 empty] | 1.3558
9 | 62-31-82;(473)222-93-96;62-32-83; охрана 62-31-58 дежурный персонал 8-964-316-93-94, энер-к 8-964-316-93-84
| АО "НОВОИЗБОРСКИЙ КНМ" | ПС 110 кВ ГИК (ПС 205) | 205-03 | ОП(ПП) | 60 | [6 empty] | 0.96 | 0.90528
10 | Пром. и строит. матер.
дежурный персонал 8-960-222-00-11, 8(81148)97-167
ООО "НЕВСКИЕ ГРАНИ"
| Деревообр.и целл.-бум. | ПС 110 кВ Овсище (ПС 282) | 282-47 | ДУ | 5 |  | 0.67725
11 | Ответственный за электрохозяйство 59-58-31, 8-911-375-19-52
| АО "СТРОИТЕЛЬНАЯ ФИРМА "ДСК" |  | 399-15 | ОП(ПП) | 60 | [7 empty] | 0.09216
12 | Строительство | ПС 110 кВ ЭТЗ (ПС 399) | 399-21 | ОП(ПП) | 60 | [7 empty] | 0.77875
Главный энергетик 753014, дежурный персонал 9113686513, 722732
| ГЕНЕРАЛЬНЫЙ ДИРЕКТОР 724259 | ПС 110 кВ Псков (ПС 53) | 53-69 | ОП(ПП) | 60 | [7 empty] | 0.13709
АО "ПСКОВСКИЙ ЗАВОД АДС"
13 | Машиностроение и металлообр. | ПС 110 кВ Речная (ПС 126) | 126-05 | ОП(ПП) | 60 | [5 empty] | 0.50342
ГЕНЕРАЛЬНЫЙ ДИРЕКТОР 737456, дежурный персонал 794140, 621483
ООО "СКТ ГРУОП(ПП)"
| Машиностроение и металлообр. | ПС 110 кВ Псков (ПС 53) | 019-25 | ОП(ПП) | 60 |  |  |  |  | 0.72384
14 | дежурный персонал 8-911-351-34-08 , директор(8482)55-17-77(1182), 79-19-44, 79-19-87 |  | 019-18 | ОП(ПП) | 60 |  |  |  |  | 1.129
| ООО "ЭЛТЕ+" |  | 283-19 | ОП(ПП) | 60 | [8 empty] | 0.39686
15 | Машиностроение и металлообр. | ПС 110 кВ Завеличье (ПС 283) | 283-06 | ОП(ПП) | 60 | [8 empty] | 0.048384
дежурный персонал 563042, 563018
ООО "Лента"
16 | прочие отрасли | ПС 110 кВ Завеличье (ПС 283) | 283-04 | ДУ | 5 |  |  | 0.59045
| Главный инженер 8-931-902-74-53; дежурный персонал 8-921-636-98-09 |  | 282-44 | ОП(ПП) | 60 | [6 empty] | 0.096 | 0.096 | 0.096 | 0.15072
ОАО "Псковский гормолзавод"
17 | Пищевая пром-сть | ПС 110 кВ Речная (ПС 126) | 126-02 126-12 | ОП(ПП) | 60 | [6 empty] | 0.288 | 0.18624
дежурный персонал 723204; генеральный директор 724180;753439
ООО "ПСКОВМЯСОПРОМ"
18 | Пищевая пром-ть | ПС 110 кВ Льнокомбинат (ПС 73) | 73-22 | ОП(ПП) | 60 | [6 empty] | 0.62508
главный энергетик 79-35-52, ГЕНЕРАЛЬНЫЙ ДИРЕКТОР 793477, дежурный персонал 89118819999, 793047
ОАО "Автоспецоборудование"
19 | Машиностроение и металлообр. | ПС 110 кВ Псков (ПС 53) | 53-05 | ОП(ПП) | 60 | [7 empty] | 0.25672
главный энергетик 793093; дежурный персонал +79212168224; генеральный директор 720829, 720699
ООО " Псковэнерготранс" (МФТРЦ аквапарк)
20 | Прочие отрасли | ПС 110кВ Радиозаводская(ПС 175) | 175-26 | ОВБ | 60 |  |  |  | 1.5967
Ответственный за электрохозяйство 8-921-504-09-03; ГЕНЕРАЛЬНЫЙ ДИРЕКТОР8-960-225-0503
ООО ПК "ЖБИ-1"
21 | Пром. и строит. матер. | ПС 110 кВ Льнокомбинат (ПС 73) | 73-04 | ОП(ПП) | 20 |  | 0.21 |  |  | 0.21 |  | 0.105 |  |  | 0.0315
дежурный персонал 8-911-366-26-22; ГЕНЕРАЛЬНЫЙ ДИРЕКТОР 8-911-369-19-49, 70-25-00
ОЭЗ ОП(ПП)Т Моглино
22 | прочие отрасли | ПС 110 кВ Моглино (ПС 103) | ВЛ110 Моглинская-1 | ДУ | 5 | 8.6486
| бухгалтерия 68-20-75, ГЕНЕРАЛЬНЫЙ ДИРЕКТОР +7-911-364-06-96 |  | ВЛ110 Моглинская-2
АО "МОСЭНЕРГОСБЫТ"(ТК Леруа Мерлен)
23 | прочие отрасли | ПС 110 кВ Завеличье (ПС 283) | 283-23,283-24 | ДУ | 5 |  | 0.26239
8-921-942-75-79, 8-4822-79-03-83; +7-495-981-98-19
Потребители, отключаемые с центров питания.
| Потребители прочих отраслей, население |  | 282-01 | ОВБ | 60 |  |  |  | 0.18547
| Потребители прочих отраслей, население |  | 282-35 | ОВБ | 60 |  |  |  | 0.40666
| Потребители прочих отраслей, население | ПС 110 кВ Овсище (ПС 282) | 282-48 | ОВБ | 60 |  |  |  | 0.5449
24 | Потребители прочих отраслей, население |  | 282-32 | ДУ | 5 | 0
| Потребители прочих отраслей, население |  | 282-05 | ОВБ | 60 |  |  |  | 0.041856
| Потребители прочих отраслей, население |  | 282-19 | ОВБ | 60 |  |  |  | 0.18394
| Потребители прочих отраслей, население |  | 282-36 | ОВБ | 60 |  |  |  | 0.44045
25 | Потребители прочих отраслей, население | ПС 110 кВ Карамышево (ПС 64) | 64-02 | ДД | 60 | [8 empty] | 0.039744
| Потребители прочих отраслей, население |  | 64-14 | ДД | 60 | [8 empty] | 0.0192
| Потребители прочих отраслей, население |  | 74-13 | ДУ | 5 | 0.076336
26 | Потребители прочих отраслей, население | ПС 110 кВ Печоры (ПС 74) | 74-09 | ДУ | 5 | 0.024544
| Потребители прочих отраслей, население |  | 74-14 | ДУ | 5 | 0.053872
| Потребители прочих отраслей, население |  | 74-16 | ДУ | 5 | 0.03284
| Потребители прочих отраслей, население |  | 7-03 | ОП | 5 |  | 0.26811
27 | Потребители прочих отраслей, население | ПС 35 кВ Палкино (ПС 7) | 7-05 | ОП | 5 |  | 0.076232
| Потребители прочих отраслей, население |  | 7-09 | ОП | 5 |  | 0.004264
| Потребители прочих отраслей, население |  | 192-01 | ОП | 5 |  | 0.079456
| Потребители прочих отраслей, население |  | 192-04 | ОП | 5 |  | 0.030368
28 | Потребители прочих отраслей, население | ПС 110 кВ Гдов (ПС 192) | 192-08 | ОП | 5 |  | 0.004368
| Потребители прочих отраслей, население |  | 192-10 | ОП | 5 |  | 0.27007
| Потребители прочих отраслей, население |  | 192-11 | ОП | 5 |  | 0.078416
29 | Потребители прочих отраслей, население | ПС 110 кВ Струги Красные (ПС 61) | 61-09 | ОП | 5 |  | 0.010789
| Потребители прочих отраслей, население |  | 113-02 | ОП | 5 |  | 0.012376
30 | Потребители прочих отраслей, население | ПС 110 кВ Плюсса (ПС 113) | 113-07 | ОП | 5 |  | 0.21133
| Потребители прочих отраслей, население |  | 113-11 | ОП | 5 |  | 0.11773
31 | Потребители прочих отраслей, население | ПС 35 кВ Чудская (ПС 80) | 80-07 | ОВБ | 60 | [9 empty] | 0.082848
| Потребители прочих отраслей, население |  | 80-09 | ОВБ | 60 | [9 empty] | 0.005952
| Потребители прочих отраслей, население |  | 11-04 | ДД | 60 | [9 empty] | 0.021792
32 | Потребители прочих отраслей, население | ПС 35 кВ Лавры (ПС 11) | 11-05 | ДД | 60 | [9 empty] | 0.093696
| Потребители прочих отраслей, население |  | 11-06 | ДД | 60 | [9 empty] | 0.040128
| Потребители прочих отраслей, население |  | 69-03 | ДД | 60 | [8 empty] | 0.18072
| Потребители прочих отраслей, население |  | 69-07 | ДД | 60 | [8 empty] | 0.073728
33 | Потребители прочих отраслей, население | ПС 110 кВ Изборск (ПС 69) | 69-12 | ДД | 60 | [8 empty] | 0.0528
| Потребители прочих отраслей, население |  | 69-13 | ДД | 60 | [8 empty] | 0.081984
34 | Потребители прочих отраслей, население | ПС 110 кВ Середка (ПС 138) | 138-05 | ДД | 60 | [8 empty] | 0.15898
| Потребители прочих отраслей, население |  | 138-06 | ДД | 60 | [8 empty] | 0.061248
35 | Потребители прочих отраслей, население | ПС 110 кВ Крипецы (ПС 217) | 217-02 | ОВБ | 60 | [6 empty] | 0.014016
36 | Потребители прочих отраслей, население | ПС 110 кВ Кирово (ПС 385) | 385-02 | ОВБ | 60 | [6 empty] | 0.23674
| Потребители прочих отраслей, население |  | 283-18 | ДУ | 5 | 0.61277
| Потребители прочих отраслей, население |  | 283-20 | ДУ | 5 | 0.024024
| Потребители прочих отраслей, население |  | 283-21 | ДУ | 5 | [5 empty] | 0
| Потребители прочих отраслей, население |  | 283-26 | ДУ | 5 | 0.53227
37 | Потребители прочих отраслей, население | ПС 110 кВ Завеличье (ПС 283) | 283-31 | ДУ | 5 | 0.54038
| Потребители прочих отраслей, население |  | 283-38 | ДУ | 5 | 0.023712
| Потребители прочих отраслей, население |  | 283-36 | ДУ | 5 | 0.26832
| Потребители прочих отраслей, население |  | 283-37 | ДУ | 5 | 0
| Потребители прочих отраслей, население |  | 283-39 | ДУ | 5 | 0.35194
| Потребители прочих отраслей, население |  | 399-03 | ДУ | 5 | 0.19406
| Потребители прочих отраслей, население |  | 399-04 | ОВБ | 60 | [6 empty] | 0.06336
38 | Потребители прочих отраслей, население | ПС 110 кВ ЭТЗ (ПС 399) | 399-23 | ОВБ | 60 | [6 empty] | 0.12125
| Потребители прочих отраслей, население |  | 399-24 | ОВБ | 60 | [6 empty] | 0.16186
| Потребители прочих отраслей, население |  | 399-32 | ДУ | 5 | 0.11232
| Потребители прочих отраслей, население |  | 73-09 | ОВБ | 60 | [9 empty] | 0.50838
| Потребители прочих отраслей, население | ПС 110 кВ Льнокомбинат (ПС 73) | 73-14 | ОВБ | 60 | [9 empty] | 0.34145
39 | Потребители прочих отраслей, население |  | 73-21 | ОВБ | 60 | [9 empty] | 0.17695
| Потребители прочих отраслей, население |  | 73-26 | ОВБ | 60 | [9 empty] | 0.0002304
| Потребители прочих отраслей, население |  | 328-34 | ОВБ | 60 |  |  |  |  | 0.050458
40 | Потребители прочих отраслей, население | ПС 110 кВ Заводская (ПС 328) | 328-37 | ОВБ | 60 |  |  |  |  | 0.25229
| Потребители прочих отраслей, население |  | 328-40 | ОВБ | 60 |  |  |  |  | 0.28547
| Потребители прочих отраслей, население |  | 53-02 | ОП | 5 |  |  | 0.84614
| Потребители прочих отраслей, население |  | 53-12 | ОП | 5 |  |  | 0
41 | Потребители прочих отраслей, население | ПС 110 кВ Псков (ПС 53) | 53-59 | ОП | 5 |  |  | 0.42141
| Потребители прочих отраслей, население |  | 53-60 | ОП | 5 |  |  | 0.13447
42 | Потребители прочих отраслей, население | ПС 110 кВ Псковкирпич (ПС 198) | 198-14 | ОВБ | 60 | [7 empty] | 0.23309
Итого по Северным ЭС | [5 empty] | 11.496 | 2.3131 | 1.9925 | 3.878 | 2.7946 | 2.4803 | 4.3843 | 4.2077 | 1.4101 | 1.4536
ЮжныеЭС
ООО ХК ВАПК
43 | ПРЕЗИДЕНТ 881153-5-23-58 | ПС 110 кВ В.Луки ФТП (ПС 157) | 157-13 | ОВБ | 60 | [5 empty] | 0.81562
Прочие отрасли
ООО ЭК СТИ
| 9-8812-251-32-58 | ПС 35кВ Демидово(ПС 77) | 77-02 | ОВБ | 60 | [7 empty] | 0.00768
44 |  | ПС 110 кВ Кунья (ПС 139) | 139-19 | ОВБ | 60 | [7 empty] | 0.072
прочие отрасли
АО Опытный завод Микрон
45 | ГЕНЕРАЛЬНЫЙ ДИРЕКТОР 88115392950, 88115392986 | ПС 110 кВ ВЗЩА (ПС 348) | 348-19 | ДУ | 5 |  | 1.6474
Машиностроение
ООО Транснефтьэнерго
46 | 8(81153)92667 | ПС 110 кВ ВЗЩА (ПС 348) | 348-52 | ДУ | 5 |  |  | 0.30607
Машиностроение
АО "Транснефть-Верхняя Волга" завод "Транснефтемаш"
| АО "ПЭС" | ПС 110 кВ Рябики (ПС 130) | 130-09 | ОВБ | 60 |  |  | 0.20592
47 | ГЕНЕРАЛЬНЫЙ ДИРЕКТОР (812)334-76-01 ;. 8(81153)38481 | ПС 110 кВ Реостат (ПС 206) | 206-01 | ОВБ | 60 | [6 empty] | 0.34007
| Машиностроение | ПС 110 кВ Реостат (ПС 206) | 206-03 | ОВБ | 60 | [6 empty] | 0
ООО Кабельный завод "АЛЮР"
48 | Машиностроение | ПС 110 кВ ВЗЩА (ПС 348) | 348-32 | ДУ | 5 |  |  |  | 0.77459
г. В. Луки ул. Гоголя 3б тел.организации 8(81153)91786 ;8-4954450197
ОАО Красное знамя
49 | с/хозяйство | ПС 110 кВ Насва (ПС 173) | 173-06 | ОВБ | 60 | [8 empty] | 0.29157
д.Насва Новосокольнический р-он ГЕНЕРАЛЬНЫЙ ДИРЕКТОР 81144-25339, 81144--25-372, +7-911-355-57-15, 8-911-394-90-84
ООО "Велмаш-С"
50 | ГЕНЕРАЛЬНЫЙ ДИРЕКТОР т. 8(81153)32727 | ПС 110 кВ Рябики (ПС 130) | 130-14 | ДУ | 5 | 1.1042
Машиностроение
ОАО Великолукский мясокомбинат
51 | т.8(81153)60887,+79113617671, дежурный персонал +79211109278 | ПС 110 кВ Великие Луки (ПС 70) | 070-06 | ОП(ПП) | 20 |  |  |  |  | 0.16397 |  | 0.315 | 0.315 | 0.315
| Пищевая |  | 070-30 | ОП(ПП) | 20 |  |  |  | 0.29526 | 0.525 | 0.63 | 0.84 | 0.84 | 0.84
ООО ВАЗ Импульс
52 | ГЕНЕРАЛЬНЫЙ ДИРЕКТОР т. 8(81153)9-19-55,8(81153)9-29-62 | ПС 110 кВ ВЗЩА (ПС 348) | 348-48 | ДУ | 5 |  |  | 1.6183
Машиностроение
ООО "Ритм-2000"
53 | прочие отрасли | ПС 110 кВ Рябики (ПС 130) | 130-17 | ДУ | 5 | 1.6318
Ответственный за электрохозяйство 8-920-158-7373, 84822360000 доб.120,ГЕНЕРАЛЬНЫЙ ДИРЕКТОР 292426
ООО Великолукский Радиозавод
54 | ГЕНЕРАЛЬНЫЙ ДИРЕКТОР (81153) 68-013, 89113697949, 88115368020, 88115368015 | ПС 110 кВ Рябики (ПС 130) | 130-17 | ДУ | 5 | 0.38938
Машиностроение
ООО База отдыха "Волынь"
55 | ГЕНЕРАЛЬНЫЙ ДИРЕКТОР т.89532438793; дежурный персонал 79113883732 | ПС 110 кВ Пустыньки (ПС 204) | 204-04 | ОП(ПП) | 60 |  |  | 0.049046
прочие отрасли
ООО завод ЖБИ 2
56 | Пром.строит.мат-лов | ПС 110 кВ В.Луки ФТП (ПС 157) | 157-01 | ОВБ | 60 |  |  | 0.59581
ГЕНЕРАЛЬНЫЙ ДИРЕКТОР 5-61-18, 5-88-55
АО "Картонтара"
57 | Деревообраб.пром-ть | ПС 110 кВ Рябики (ПС 130) | 130-24 | ОВБ | 60 |  |  | 0.2857
г. В. Луки ул. Корниенко д.5 ГЕНЕРАЛЬНЫЙ ДИРЕКТОР т.8(81153)73939;89118969365
АО Автоколонна 1121
| Прочие виды транспорта | ПС 110 кВ Рябики (ПС 130) | 130-10 | ОВБ | 60 | [7 empty] | 0.040781
58 | ДИРЕКТОР 881153-3-32-55, 3-03-24, 89113595439
Чистов В.Г.
59 | Прочие отрасли | ПС 110 кВ ВЗЩА (ПС 348) | 348-39 | ОВБ | 60 | [7 empty] | 0.055008
г. Великие Луки , ул. Вокзальная,18 кв7; Руководитель +79113624233
| ООО ВСГЦ | ПС 110 кВ Сиверст (ПС 167) | 167-07 | ОП(ПП) | 60 | [7 empty] | 0.36157
60 | с/хозяйство
| г. В. Луки наб.Лазавицкая, д.15, пом.2003 дежурный персонал т. 8(881153)3-33-60 | ПС 110 кВ Маево (ПС 311) | 311-08 | ОП(ПП) | 60 | [7 empty] | 0.2185
ООО ВСК
61 | с/хозяйство | ПС 110 кВ Поречье (ПС 359) | 359-11 | ОП(ПП) | 60 | [7 empty] | 0.14054
| ГЕНЕРАЛЬНЫЙ ДИРЕКТОР 8(81153)3-33-60; дежурный персонал 89113715560 | ПС 110 кВ Маево (ПС 311) | 311-09 | ОП(ПП) | 60 | [7 empty] | 0.24086
ООО "Энергетическая компания "Сбыт Трейдинг Инновации"
62 | прочие отрасли
Ф.9-8812-251-32-58,9-8812-251-13-73
| ЗАО "Великолукский молочный комбинат" | ПС 110 кВ Рябики (ПС 130) | 130-26 | ДУ | 5 |  |  |  | 1.2018
ООО Производственный Центр "Надежда"
63 | Дерев. и целл.-бум. | ПС 110 кВ Опочка (ПС 161) | 161-02 | ОП(ПП) | 60 |  |  |  | 0.027917 |  | 0.048 |  |  | 0.0288
Опочка, ГЕНЕРАЛЬНЫЙ ДИРЕКТОР тел.89113691971,+7-911-368-95-52; дежурный персонал 89113787054
| ООО "Астар" | ПС 110 кВ Ляпуны (ПС 313) | 313-07 | ОП(ПП) | 60 | [5 empty] | 0.02496 |  |  |  | 0
64 | Прочие отрасли | ПС 110 кВ Пустошка (ПС 309) | 309-11 | ОП(ПП) | 60 | [6 empty] | 0.01824 |  |  | 0
| Псков, дежурный персонал тел 89819973711 |  | 309-11 | ОП(ПП) | 60 | [7 empty] | 0.00768
|  | ПС 110 кВ Себеж (ПС 312) | 312-04 | ОП(ПП) | 60 | [9 empty] | 0.0048
|  |  | 312-08 | ОП(ПП) | 60 |  |  |  | 0 |  |  |  |  | 0.0096
ООО "Орвис Плюс"
65 | Прочие отрасли | ПС 110 кВ Опочка (ПС 161) | 161-04 | ОП(ПП) | 20 |  | 0.064344 |  | 0.021 |  | 0.021
| Опочка, дежурный персонал тел. 89113555205 |  | 161-16 | ОП(ПП) | 20 |  |  | 0.18416 |  | 0.1575
ООО Кожгалантерейная Фабрика "Альянс"
66 | Другие пром.произв. | ПС 110 кВ Опочка (ПС 161) | 161-16 | ОП(ПП) | 60 | [5 empty] | 0.0096192 |  |  | 0.0192
Опочка, дежурный персонал +7-921-324-30-42, генеральный директор 881138-2-10-33, 8-812-244-77-50
ООО "РН-Энерго"
67 | Прочие отрасли | ПС 110 кВ Себеж (ПС 312) | 312-08 | ОП(ПП) | 60 | [5 empty] | 0.00864 |  |  | 0
ГЕНЕРАЛЬНЫЙ ДИРЕКТОР тел.(495)777-47-42, дежурный персонал (499)576-65-96
ООО "МСК Энерго"
68 | Прочие отрасли | ПС 110 кВ Себеж (ПС 312) | 312-11 | ОП(ПП) | 60 | [7 empty] | 0.0096826
начальник департамента по договорной работе (495)745-56-70, дежурный персонал (495)197-77-14; тел.8 (800) 1000911
Потребители, отключаемые с центров питания.
| Потребители прочих отраслей, население | ПС 110 кВ Поречье (ПС 359) | 359-07 | ОВБ | 60 |  |  |  |  | 0.017088
69 | Потребители прочих отраслей, население |  | 359-01 | ОВБ | 60 |  |  |  |  | 0.00576
|  |  | 359-02 | ОВБ | 60 |  |  |  |  | 0.039168
| Потребители прочих отраслей, население |  | 359-10 | ОВБ | 60 |  |  |  |  | 0.019296
| Потребители прочих отраслей, население | ПС 110 кВ Переслегино (ПС 236) | 236-01 | ОВБ | 60 |  |  |  |  | 0.071136
70 | Потребители прочих отраслей, население |  | 236-05 | ОВБ | 60 |  |  |  |  | 0.06432
|  |  | 236-10 | ОВБ | 60 |  |  |  |  | 0.21734
| Потребители прочих отраслей, население |  | 236-06 | ОВБ | 60 |  |  |  |  | 0.084096
71 | Потребители прочих отраслей, население | ПС 110 кВ Маево (ПС 311) | 311-02 | ДУ | 5 | 0.021632
| Потребители прочих отраслей, население |  | 311-06 | ДУ | 5 | 0.014144
| Потребители прочих отраслей, население | ПС 110 кВ Невель-1 (ПС 114) | 114-04 | ОП | 5 |  | 0.038844
72 | Потребители прочих отраслей, население |  | 114-15 | ОП | 5 |  | 0.25626
| Потребители прочих отраслей, население |  | 114-21 | ОП | 5 |  | 0.09828
| Потребители прочих отраслей, население | ПС 110 кВ Кунья (ПС 139) | 139-04 | ДУ | 5 | 0.025584
| Потребители прочих отраслей, население |  | 139-05 | ДУ | 5 | 0.043264
73 | Потребители прочих отраслей, население |  | 139-07 | ДУ | 5 | 0.024804
| Потребители прочих отраслей, население |  | 139-09 | ДУ | 5 | 0.071344
| Потребители прочих отраслей, население |  | 139-10 | ДУ | 5 | 0.013936
| Потребители прочих отраслей, население |  | 139-15 | ДУ | 5 | 0
74 | Потребители прочих отраслей, население | ПС 110 кВ В.Луки ФТП (ПС 157) | 157-25 | ДУ | 5 | 0.017078
| Потребители прочих отраслей, население |  | 157-22 | ДУ | 5 | 0.10683
| Потребители прочих отраслей, население | ПС 110 кВ ВЗЩА (ПС 348) | 348-15 | ДУ | 5 | 0.027456
75 | Потребители прочих отраслей, население |  | 348-08 | ДУ | 5 | 0.30607
| Потребители прочих отраслей, население |  | 348-22 | ДУ | 5 | 0.028288
| Потребители прочих отраслей, население |  | 348-35 | ДУ | 5 | 0.56378
76 | Потребители прочих отраслей, население | ПС 110 кВ Рябики (ПС 130) | 130-02 | ДУ | 5 | 0.23163
| Потребители прочих отраслей, население |  | 130-18 | ДУ | 5 | 0.040352
| Потребители прочих отраслей, население |  | 130-05 | ДУ | 5 | 0.21141
77 | Потребители прочих отраслей, население | ПС 110 кВ Великие Луки (ПС 70) | 070-28 | ОП | 5 |  | 0.35493
78 | Потребители прочих отраслей, население | ПС 110 кВ Булынино (ПС 136) | 136-02 | ДУ | 5 | 0.14602
79 | Потребители прочих отраслей, население | ПС 110 кВ Сиверст (ПС 167) | 167-05 | ОВБ | 60 |  | 0.057696
| Потребители прочих отраслей, население | ПС 110 кВ Недомерки (ПС 286) | 286-02 | ДУ | 5 |  | 0.14622
80 | Потребители прочих отраслей, население |  | 286-03 | ДУ | 5 |  | 0.14768
| Потребители прочих отраслей, население |  | 286-04 | ДУ | 5 |  | 0.13645
81 | Потребители прочих отраслей, население | ПС 35 кВ Борки (ПС 37) | 37-03 | ОВБ | 60 |  |  | 0
| Потребители прочих отраслей, население |  | 37-05 | ОВБ | 60 |  |  | 0.001728
82 | Потребители прочих отраслей, население | ПС 110 кВ Малахово (ПС 507) | 507-03 | ДУ | 5 |  |  | 0.014768
| Потребители прочих отраслей, население |  | 507-05 | ДУ | 5 |  |  | 0.000624
83 | Потребители прочих отраслей, население | ПС 35 кВ Дубрава (ПС 78) | 78-03 | ОВБ | 60 |  |  |  | 0.43286
| Потребители прочих отраслей, население |  | 78-08 | ОВБ | 60 |  |  |  | 0.69898
84 | Потребители прочих отраслей, население | ПС 110 кВ Пустыньки (ПС 204) | 204-01 | ДУ | 5 | 0.014196
| Потребители прочих отраслей, население |  | 204-06 | ДУ | 5 | 0.023296
85 | Потребители прочих отраслей, население | ПС 110 кВ Суханово (ПС 352) | 352-01 | ДУ | 5 | 0.16307
| Потребители прочих отраслей, население |  | 352-04 | ДУ | 5 | 0.12813
86 | Потребители прочих отраслей, население | ПС 110 кВ Насва (ПС 173) | 173-04 | ОВБ | 60 | [7 empty] | 0.16435
| Потребители прочих отраслей, население |  | 285-07 | ОП | 5 |  | 0.014976
87 | Потребители прочих отраслей, население | ПС 110 кВ Красногородск (ПС 285) | 285-03 | ОП | 5 |  | 0.043056
| Потребители прочих отраслей, население |  | 285-08 | ОП | 5 |  | 0.014352
| Потребители прочих отраслей, население |  | 285-04 | ОП | 5 |  | 0.61277
| Потребители прочих отраслей, население |  | 285-12 | ОП | 5 |  | 0.66362
| Потребители прочих отраслей, население |  | 63-04 | ОВБ | 60 | [7 empty] | 0
88 | Потребители прочих отраслей, население | ПС 35 кВ Платишино (ПС 63) | 63-06 | ОВБ | 60 | [7 empty] | 0.015072
| Потребители прочих отраслей, население |  | 63-05 | ОВБ | 60 | [7 empty] | 0
| Потребители прочих отраслей, население |  | 22-03 | ОВБ | 60 | [8 empty] | 0.2951
89 | Потребители прочих отраслей, население | ПС 35 кВ Жавры (ПС 22) | 22-04 | ОВБ | 60 | [8 empty] | 0.00864
| Потребители прочих отраслей, население |  | 22-07 | ОВБ | 60 | [8 empty] | 0.017472
| Потребители прочих отраслей, население |  | 43-03 | ДУ | 20 | [7 empty] | 0
90 | Потребители прочих отраслей, население | ПС 35 кВ Каленидово (ПС 43) | 43-06 | ДУ | 20 | [7 empty] | 0.04326
| Потребители прочих отраслей, население |  | 43-05 | ДУ | 20 | [7 empty] | 0
| Потребители прочих отраслей, население |  | 71-01 | ДУ | 20 | [9 empty] | 0.00651
91 | Потребители прочих отраслей, население | ПС 35 кВ Духново (ПС 71) | 71-05 | ДУ | 20 | [9 empty] | 0.00294
| Потребители прочих отраслей, население |  | 71-08 | ДУ | 20 | [9 empty] | 0.010395
| Потребители прочих отраслей, население |  | 71-02 | ДУ | 20 | [9 empty] | 0.034807
| Потребители прочих отраслей, население |  | 71-03 | ДУ | 20 | [9 empty] | 0.03192
| Потребители прочих отраслей, население |  | 161-13 | ДУ | 20 |  |  |  |  | 0.15204
92 | Потребители прочих отраслей, население | ПС 110 кВ Опочка (ПС 161) | 161-05 | ДУ | 20 |  |  |  |  | 0
| Потребители прочих отраслей, население |  | 161-06 | ДУ | 20 |  |  |  |  | 0.22554
| Потребители прочих отраслей, население |  | 313-02 | ДУ | 5 |  | 0.1156
93 | Потребители прочих отраслей, население | ПС 110 кВ Ляпуны (ПС 313) | 313-06 | ДУ | 5 |  | 0.022464
| Потребители прочих отраслей, население |  | 313-03 | ДУ | 5 |  | 0.021216
| Потребители прочих отраслей, население |  | 313-09 | ДУ | 5 |  | 0.009568
| Потребители прочих отраслей, население |  | 41-02 | ДУ | 5 | [5 empty] | 0.070512
94 | Потребители прочих отраслей, население | ПС 35 кВ Шильское (ПС 41) | 41-04 | ДУ | 5 | [5 empty] | 0.042276
| Потребители прочих отраслей, население |  | 41-03 | ДУ | 5 | [5 empty] | 0.22308
| Потребители прочих отраслей, население |  | 41-06 | ДУ | 5 | [5 empty] | 0.047632
95 | Потребители прочих отраслей, население | ПС 110 кВ Мякишево (ПС 372) | 372-02 | ДУ | 20 |  |  |  | 0
| Потребители прочих отраслей, население |  | 372-01 | ДУ | 20 |  |  |  | 0.05523
| Потребители прочих отраслей, население |  | 133-04 | ДД | 60 | [5 empty] | 0.011904
| Потребители прочих отраслей, население |  | 133-05 | ДД | 60 | [5 empty] | 0.044496
| Потребители прочих отраслей, население |  | 133-07 | ДД | 60 | [5 empty] | 0.055296
96 | Потребители прочих отраслей, население | ПС 110 кВ Идрица (ПС 133) | 133-09 | ДД | 60 | [5 empty] | 0.03888
| Потребители прочих отраслей, население |  | 133-16 | ДД | 60 | [5 empty] | 0.004224
| Потребители прочих отраслей, население |  | 133-10 | ДД | 60 | [5 empty] | 0.062976
97 | Потребители прочих отраслей, население | ПС 110 кВ Себеж (ПС 312) | 312-02 | ДУ | 5 |  |  | 0.17722
| Потребители прочих отраслей, население |  | 31-02 | ОВБ | 60 | [6 empty] | 0.028992
98 | Потребители прочих отраслей, население | ПС 35 кВ Бояриново (ПС 31) | 31-01 | ОВБ | 60 | [6 empty] | 0
99 | Потребители прочих отраслей, население | ПС 35 кВ Максютино (ПС 29) | 29-03 | ДУ | 20 | [7 empty] | 0.02415
| Потребители прочих отраслей, население |  | 29-04 | ДУ | 20 | [7 empty] | 0.01428
| Потребители прочих отраслей, население |  | 309-09 | ДУ | 5 |  |  | 0.0936
100 | Потребители прочих отраслей, население | ПС 110 кВ Пустошка (ПС 309) | 309-10 | ДУ | 5 |  |  | 0.050752
| Потребители прочих отраслей, население |  | 309-03 | ДУ | 5 |  |  | 0.18491
| Потребители прочих отраслей, население |  | 309-04 | ДУ | 5 |  |  | 0.092144
| Потребители прочих отраслей, население |  | 309-06 | ДУ | 5 |  |  | 0.084656
| Потребители прочих отраслей, население |  | 32-03 | ОВБ | 60 | [7 empty] | 0.040032
101 | Потребители прочих отраслей, население | ПС 35 кВ Алоль (ПС 32) | 32-04 | ОВБ | 60 | [7 empty] | 0.092736
| Потребители прочих отраслей, население |  | 32-01 | ОВБ | 60 | [7 empty] | 0.04464
102 | Потребители прочих отраслей, население | ПС 35 кВ Сергейцево (ПС 66) | 66-03 | ОВБ | 60 |  |  |  | 0.061344
103 | Потребители прочих отраслей, население | ПС 35 кВ Криуха (ПС 20) | 20-02 | ОВБ | 60 | [8 empty] | 0.010176
| Потребители прочих отраслей, население |  | 20-03 | ОВБ | 60 | [8 empty] | 0.01728
Итого по Южным ЭС | [5 empty] | 5.3477 | 4.4657 | 3.9454 | 3.569 | 1.7423 | 2.1591 | 1.5423 | 2.7478 | 1.8528 | 0.091372
ВосточныеЭС
ООО Лесозавод «Судома»
104 | Дерев. и целл.-бум.пром. | ПС 110 кВ Судома (ПС 218) | 218-01 | ОП(ПП) | 60 |  | 0.94656
дежурный персонал 89118965904; ГЕНЕРАЛЬНЫЙ ДИРЕКТОР +7-911-896-59-04, 8 (81136) 93-082, 8 (812) 332-86-68
ООО "Известпром"
105 | Промышленность | ПС 110 кВ Порхов (ПС 115) | 115-16 | ОП(ПП) | 20 | [6 empty] | 0.36855 | 0.36855 | 0.36855
Порхов; дежурный персонал 8 (81134) 2-21-37; генеральный директор т.8(81134)2-17-32
АО "Металлообрабатывающий завод"
106 | Промышленность | ПС 110 кВ ЗСК (ПС 388) | 388-05 | ОП(ПП) | 60 |  |  | 0.16704 |  | 0.16704 | 0.16704 | 0.16704 | 0.16704 | 0.16704 | 0.16704
Дно; дежурный персонал 89118881967;8(81135) 25-9-35
| ОАО "Лужский Абразивный завод" |  | 388-01 | ОП(ПП) | 60 |  |  | 0.1824 |  | 0.1824 | 0.1824 | 0.1824 | 0.1824 | 0.1824 | 0.1824
107 | Промышленность | ПС 110 кВ ЗСК (ПС 388) | 388-08,388-09 | ОП(ПП) | 60 |  |  | 0.0096 |  | 0.0096 | 0.0096 | 0.0096 | 0.0096 | 0.0096 | 0.0096
Дно; дежурный персонал 8(81372)21264 ГЕНЕРАЛЬНЫЙ ДИРЕКТОР , 8(81372)40860
108 | ФГБУК "ГОСУДАРСТВЕННЫЙ МЕМОРИАЛЬНЫЙ ИСТОРИКО-ЛИТЕРАТУРНЫЙ И ПРИРОДНО-ЛАНДШАФТНЫЙ МУЗЕЙ-ЗАПОВЕДНИК А.С. ПУШКИНА "МИХАЙЛОВСКОЕ" |  | 76-01 | ОП(ПП) | 20 |  |  | 0.07245
| прочие отрасли |  | 76-03 | ОП(ПП) | 20 |  |  |  | 0.0504
| дежурный персонал (881146)22-641 ДИРЕКТОР т.(881146)22-560 | ПС 110 кВ Пушкинские Горы (ПС 76) | 76-13 | ОП(ПП) | 20 |  |  |  |  | 0.0588
|  |  | 76-15 | ОП(ПП) | 20 | [5 empty] | 0.09345
ЗАО "Локня-мебель"
109 | деревообрабатывающая промышленность | ПС 110 кВ Локня (ПС 119) | 119-13 | ОП(ПП) | 60 |  |  |  |  | 0.01344
дежурный персонал т. 8(81139)21-886
| ГБУ ПО "Псковавтодор" |  | 147-09 | ОП(ПП) | 60 | [7 empty] | 0.00768
110 | строительство | ПС 110 кВ Бежаницы (ПС 147) | 147-13 | ОП(ПП) | 60 | [7 empty] | 0.14016
дежурный персонал +7-900-993-00-33;директор 8(8112)29-88-02
| ООО "Кабэлк" |  | 284-10 | ОП(ПП) | 60 | [5 empty] | 0.16416
111 | машиностроение и металлообработка | ПС 110 кВ Новоржев (ПС 284) | 284-14 | ОП(ПП) | 60 | [7 empty] | 0.59712
дежурный персонал т.89517543550 Генеральный директор +7/499/653-64-31
ООО "Локнянский хлебокомбинат"
112 | пищевая промышленность | ПС 110 кВ Локня (ПС 119) | 119-09 | ОП(ПП) | 60 | [5 empty] | 0.05856 |  | 0.05856
дежурный персонал 8 921 112 3292 ГЕНЕРАЛЬНЫЙ ДИРЕКТОР т.8(81139)21-963, 21-073;
| ООО "ПсковАгроИнвест" |  |  | ОП(ПП) | 60 |  |  |  | 0.04992
| Пищевая пром-ть | ПС 110 кВ Полоное (ПС 358) | 358-08 | ОП(ПП) | 60 |  |  |  |  | 0.1968
113 | Псковский р-н, д.Соловьи |  |  | ОП(ПП) | 60 | [5 empty] | 0.0192
| ГЕНЕРАЛЬНЫЙ ДИРЕКТОР (8112)674-145, (8112)674-110; дежурный персонал (8112) 674-123, 674-336 |  |  | ОП(ПП) | 60 | [6 empty] | 0.01056
|  |  |  | ОП(ПП) | 60 | [7 empty] | 0.07584
Учреждение отдыха и оздоровления"Пушкиногорье"
114 | прочие отрасли | ПС 110 кВ Пушкинские Горы (ПС 76) | 076-04 | ОП(ПП) | 60 | [5 empty] | 0.1392
дежурный персонал 811462-12-26 Директор (46) 2-27-42
Автономная некоммерческая организация Спортивно-оздоровительный центр "Юность"
115 | Прочие отрасли | ПС 110 кВ Остров (ПС 68) | 68-04 | ОВБ | 60 | [5 empty] | 0.048
дежурный персонал тел. 8(81152) 90-112;90-104 -спорт школа
ООО "Транзит-Терминал"
116 | Прочие отрасли тел.8(8112)720013 | ПС 110 кВ Гавры (ПС 287) | 287-05 | ОП(ПП) | 20 | [7 empty] | 0.05145 |  | 0.05145
| директор 794600, 794699, 794637, 724665; дежурный персонал 8953 240 41 16, 89113501677 |  |  | ОП(ПП) | 20 | [6 empty] | 0.00735 |  | 0.00735
| ООО "Астар" | ПС 110 кВ Остров (ПС 68) | 68-05 | ОВБ | 60 |  |  |  | 0.01344
117 | Прочие отрасли | ПС 363 "СОМ" (ПС 363) | 363-08 | ОВБ | 60 | [6 empty] | 0.02688
| Псков, дежурный персонал т.+7-981-997-37-11 | ПС 363 "СОМ" (ПС 363) | 363-08 | ОВБ | 60 | [5 empty] | 0.04608
ООО КАМПОТЕКС
118 | Легкая пром. | ПС 110 кВ Остров (ПС 68) | 68-19 | ОП(ПП) | 60 | [5 empty] | 0.0144 |  | 0.0144 |  | 0.0144
Псков, тел.директор 621034, дежурный персонал 89113516171
ООО "РН-Энерго"
119 | Прочие отрасли | ПС 110 кВ Гавры (ПС 287) | 287-05 | ОП(ПП) | 60 | [6 empty] | 0.02016 |  |  | 0.02016
ГЕНЕРАЛЬНЫЙ ДИРЕКТОР тел. 8(495) 7774742; дежурный персонал 8 (499)576-65-96
| ООО "МСК-Энерго" | ПС 110 кВ Остров (ПС 68) | 68-19 | ОВБ | 60 |  |  | 0.0144
120 | Прочие отрасли | ПС 110 кВ Гавры (ПС 287) | 287-05 | ОП(ПП) | 60 |  |  |  | 0.00384 |  |  | 0
дежурный персонал (495)745-56-70, 8 (800) 1000911 начальник департамента по договорной работе (495)197-77-14
ООО "Балтия+"
121 | Прочие виды транспорта | ПС 110 кВ Пыталово (ПС 148) | 148-12 | ОП(ПП) | 60 |  |  |  | 0.02112 |  |  | 0.02112
Пыталово, дежурный персонал 8-921-953-52-35, 8(81147) 2-86-03
Открытое акционерное общество "Лужский Абразивный завод"
122 | Машиностроен. и металлообр. | ПС 110 кВ Остров (ПС 68) | 68-17 | ОВБ | 60 | [7 empty] | 0.42048
Остров, ГЕНЕРАЛЬНЫЙ ДИРЕКТОР тел. 8(81372)21264, 8(81372)40860
Потребители, отключаемые с центров питания.
| Потребители прочих отраслей, население |  | 115-01 | ОП | 5 |  |  | 0.10192
| Потребители прочих отраслей, население |  | 115-02 | ОП | 5 |  |  | 0.07384
123 | Потребители прочих отраслей, население | ПС 110 кВ Порхов (ПС 115) | 115-04 | ОП | 5 |  |  | 0.06968
| Потребители прочих отраслей, население |  | 115-09 | ОП | 5 |  |  | 0.1508
| Потребители прочих отраслей, население |  | 115-10 | ОП | 5 |  |  | 0.10296
| Потребители прочих отраслей, население |  | 112-01 | ОВБ | 60 | [7 empty] | 0.02976
124 | Потребители прочих отраслей, население | ПС 110 кВ Павы (ПС 112) | 112-03 | ОВБ | 60 | [7 empty] | 0.01728
| Потребители прочих отраслей, население |  | 112-04 | ОВБ | 60 | [7 empty] | 0.03552
| Потребители прочих отраслей, население |  | 197-01 | ОВБ | 60 | [9 empty] | 0.03456
125 | Потребители прочих отраслей, население | ПС 110 кВ Славковичи (ПС 197) | 197-05 | ОВБ | 60 | [9 empty] | 0.00672
| Потребители прочих отраслей, население |  | 197-12 | ОВБ | 60 | [9 empty] | 0.01152
| Потребители прочих отраслей, население |  | 26-01 | ОВБ | 60 | [9 empty] | 0.04224
126 | Потребители прочих отраслей, население | ПС 35 кВ Дубровно (ПС 26) | 26-03 | ОВБ | 60 | [9 empty] | 0.04224
| Потребители прочих отраслей, население |  | 26-05 | ОВБ | 60 | [9 empty] | 0.0048
127 | Потребители прочих отраслей, население | ПС 110 кВ Хилово (ПС 357) | 357-04 | ОВБ | 60 |  |  |  |  | 0.08928
| Потребители прочих отраслей, население |  | 358-04 | ОВБ | 60 |  |  |  |  | 0.0192
128 | Потребители прочих отраслей, население | ПС 110 кВ Полоное (ПС 358) | 358-06 | ОВБ | 60 |  |  |  |  | 0.04128
| Потребители прочих отраслей, население |  | 59-02 | ОВБ | 60 |  |  |  |  | 0.01248
129 | Потребители прочих отраслей, население | ПС 35 кВ Оснюги (ПС 59) | 59-03 | ОВБ | 60 |  |  |  |  | 0.00288
| Потребители прочих отраслей, население |  | 12-02 | ДД | 60 | [5 empty] | 0.02496
130 | Потребители прочих отраслей, население | ПС 35 кВ Вышгород (ПС 12) | 12-03 | ДД | 60 | [5 empty] | 0.02592
| Потребители прочих отраслей, население |  | 12-04 | ДД | 60 | [5 empty] | 0.04512
| Потребители прочих отраслей, население |  | 12-05 | ДД | 60 | [5 empty] | 0.01728
| Потребители прочих отраслей, население |  | 117-04 | ОП | 5 |  |  |  |  | 0.14664
131 | Потребители прочих отраслей, население | ПС 110 кВ Дедовичи (ПС 117) | 117-08 | ОП | 5 |  |  |  |  | 0.06968
132 | Потребители прочих отраслей, население | ПС 110 кВ Пионерный (ПС 219) | 219-01 | ОВБ | 60 | [8 empty] | 0.25056
| Потребители прочих отраслей, население |  | 387-02 | ДД | 60 | [7 empty] | 0.0528
133 | Потребители прочих отраслей, население | ПС 110 кВ Пожеревицы (ПС 387) | 387-03 | ДД | 60 | [7 empty] | 0.0576
| Потребители прочих отраслей, население |  | 387-05 | ДД | 60 | [7 empty] | 0.03552
134 | Потребители прочих отраслей, население | ПС 110 кВ Дно (ПС 116) | 116-01 | ОП | 5 |  |  |  | 0.04264
| Потребители прочих отраслей, население |  | 118-01 | ДУ | 20 | [6 empty] | 0.03255
| Потребители прочих отраслей, население |  | 118-02 | ДУ | 20 | [6 empty] | 0.0336
| Потребители прочих отраслей, население |  | 118-03 | ДУ | 20 | [6 empty] | 0.0105
| Потребители прочих отраслей, население |  | 118-04 | ДУ | 20 | [6 empty] | 0.0105
135 | Потребители прочих отраслей, население | ПС 110 кВ Чихачево (ПС 118) | 118-07 | ДУ | 20 | [6 empty] | 0.04515
| Потребители прочих отраслей, население |  | 118-08 | ДУ | 20 | [6 empty] | 0.0147
| Потребители прочих отраслей, население |  | 118-11 | ДУ | 20 | [6 empty] | 0.01155
| Потребители прочих отраслей, население |  | 118-14 | ДУ | 20 | [6 empty] | 0.00525
| Потребители прочих отраслей, население |  | 118-15 | ДУ | 20 | [6 empty] | 0.0126
| Потребители прочих отраслей, население |  | 147-01 | ДУ | 5 |  |  |  | 0.02184
136 | Потребители прочих отраслей, население |  | 147-03 | ДУ | 5 |  |  |  | 0.04576
| Потребители прочих отраслей, население | ПС 110 кВ Бежаницы (ПС 147) | 147-04 | ДУ | 5 |  |  |  | 0.02184
| Потребители прочих отраслей, население |  | 147-05 | ДУ | 5 |  |  |  | 0.02912
| Потребители прочих отраслей, население |  | 147-06 | ДУ | 5 |  |  |  | 0.13936
| Потребители прочих отраслей, население |  | 147-08 | ДУ | 5 |  |  |  | 0.04368
| Потребители прочих отраслей, население |  | 147-16 | ДУ | 5 |  |  |  | 0.09568
| Потребители прочих отраслей, население |  | 200-04 | ДД | 60 | [9 empty] | 0.02112
137 | Потребители прочих отраслей, население | ПС 110 кВ Фишнёво (ПС 200) | 200-05 | ДД | 60 | [9 empty] | 0.03648
| Потребители прочих отраслей, население |  | 201-01 | ДД | 60 | [9 empty] | 0.05472
138 | Потребители прочих отраслей, население | ПС 110 кВ Кудеверь (ПС 201) | 201-03 | ДД | 60 | [9 empty] | 0.07584
| Потребители прочих отраслей, население |  | 201-04 | ДД | 60 | [9 empty] | 0.03264
| Потребители прочих отраслей, население |  | 201-05 | ДД | 60 | [9 empty] | 0.0528
| Потребители прочих отраслей, население |  | 241-02 | ДУ | 5 |  |  |  |  | 0.026
139 | Потребители прочих отраслей, население |  | 241-05 | ДУ | 5 |  |  |  |  | 0.0416
| Потребители прочих отраслей, население | ПС 110 кВ Крестилово (ПС 241) | 241-06 | ДУ | 5 |  |  |  |  | 0.10192
|  |  | 241-07 | ДУ | 5 |  |  |  |  | 0.00936
| Потребители прочих отраслей, население |  | 241-08 | ДУ | 5 |  |  |  |  | 0.0156
| Потребители прочих отраслей, население |  | 241-09 | ДУ | 5 |  |  |  |  | 0.03536
| Потребители прочих отраслей, население |  | 384-01 | ДД | 60 | [9 empty] | 0.02784
140 | Потребители прочих отраслей, население | ПС 110 кВ Поляне (ПС 384) | 384-04 | ДД | 60 | [9 empty] | 0.02304
| Потребители прочих отраслей, население |  | 254-01 | ДУ | 5 |  |  |  | 0.04576
| Потребители прочих отраслей, население |  | 254-03 | ДУ | 5 |  |  |  | 0.06552
141 | Потребители прочих отраслей, население | ПС 110 кВ Ашево (ПС 254) | 254-05 | ДУ | 5 |  |  |  | 0.20072
| Потребители прочих отраслей, население |  | 254-06 | ДУ | 5 |  |  |  | 0.06864
| Потребители прочих отраслей, население |  | 254-07 | ДУ | 5 |  |  |  | 0.03432
| Потребители прочих отраслей, население |  | 254-08 | ДУ | 5 |  |  |  | 0.04784
| Потребители прочих отраслей, население | ПС 35 кВ Ратьково (ПС 46) | 46-02 | ОВБ | 60 | [9 empty] | 0.00096
142 | Население |  | 46-06 | ОВБ | 60 | [9 empty] | 0.0144
| Потребители прочих отраслей, население |  | 119-02 | ДУ | 5 |  |  | 0.01664
| Потребители прочих отраслей, население |  | 119-04 | ДУ | 5 |  |  | 0.052
| Потребители прочих отраслей, население |  | 119-05 | ДУ | 5 |  |  | 0.026
143 | Потребители прочих отраслей, население | ПС 110 кВ Локня (ПС 119) | 119-06 | ДУ | 5 |  |  | 0.03016
| Потребители прочих отраслей, население |  | 119-07 | ДУ | 5 |  |  | 0.03952
| Потребители прочих отраслей, население |  | 119-11 | ДУ | 5 |  |  | 0.07072
| Потребители прочих отраслей, население |  | 119-14 | ДУ | 5 |  |  | 0.01872
| Потребители прочих отраслей, население |  | 23-03 | ОВБ | 60 | [9 empty] | 0.00096
144 | Потребители прочих отраслей, население | ПС 35 кВ Велье (ПС 23) | 23-05 | ОВБ | 60 | [9 empty] | 0.06528
| Потребители прочих отраслей, население |  | 23-06 | ОВБ | 60 | [9 empty] | 0.06048
| Потребители прочих отраслей, население |  | 76-06 | ДУ | 5 |  | 0.05616
145 | Потребители прочих отраслей, население | ПС 110 кВ Пушкинские Горы (ПС 76) | 76-08 | ДУ | 5 |  | 0.13
| Потребители прочих отраслей, население |  | 76-09 | ДУ | 5 |  | 0.09776
| Потребители прочих отраслей, население |  | 76-11 | ДУ | 5 |  | 0.13312
| Потребители прочих отраслей, население |  | 76-16 | ДУ | 5 |  | 0.12376
| Потребители прочих отраслей, население |  | 284-01 | ОП | 5 |  |  |  | 0.09256
| Потребители прочих отраслей, население |  | 284-02 | ОП | 5 |  |  |  | 0.02808
| Потребители прочих отраслей, население |  | 284-03 | ОП | 5 |  |  |  | 0.03328
146 | Потребители прочих отраслей, население | ПС 110 кВ Новоржев (ПС 284) | 284-05 | ОП | 5 |  |  |  | 0.09152
| Потребители прочих отраслей, население |  | 284-07 | ОП | 5 |  |  |  | 0.0416
| Потребители прочих отраслей, население |  | 284-08 | ОП | 5 |  |  |  | 0.02704
| Потребители прочих отраслей, население |  | 284-09 | ОП | 5 |  |  |  | 0.1716
| Население |  | 24-01 | ДД | 60 | [7 empty] | 0.024
147 | Потребители прочих отраслей, население | ПС 35 кВ Жадрицы (ПС 24) | 24-02 | ДД | 60 | [7 empty] | 0.00576
| Потребители прочих отраслей, население |  | 24-08 | ДД | 60 | [7 empty] | 0.01728
| Потребители прочих отраслей, население |  | 68-22 | ДУ | 20 |  |  |  |  | 0.0063
148 | Потребители прочих отраслей, население | ПС 110 кВ Остров (ПС 68) | 68-15 | ДУ | 20 |  |  |  |  | 0.13965
| Потребители прочих отраслей, население |  | 68-14 | ДУ | 20 |  |  |  |  | 0.02625
| Потребители прочих отраслей, население |  | 68-18 | ДУ | 20 |  |  |  |  | 0.05145
| Потребители прочих отраслей, население |  | 79-07 | ДУ | 20 | [5 empty] | 0.0042
| Потребители прочих отраслей, население |  | 79-08 | ДУ | 20 | [5 empty] | 0.0273
149 | Потребители прочих отраслей, население | ПС 35 кВ Дружба (ПС 79) | 79-02 | ДУ | 20 | [5 empty] | 0.41055
| Потребители прочих отраслей, население |  | 79-03 | ДУ | 20 | [5 empty] | 0.00735
| Потребители прочих отраслей, население |  | 79-01 | ДУ | 20 | [5 empty] | 0.10605
| Потребители прочих отраслей, население |  | 140-06 | ДУ | 20 | [7 empty] | 0.04305
150 | Потребители прочих отраслей, население | ПС 110 кВ Черская (ПС 140) | 140-03 | ДУ | 20 | [7 empty] | 0.105
| Потребители прочих отраслей, население |  | 140-05 | ДУ | 20 | [7 empty] | 0.0126
| Потребители прочих отраслей, население |  | 140-08 | ДУ | 20 | [7 empty] | 0.07245
| Потребители прочих отраслей, население |  | 149-10 | ДУ | 20 |  |  |  | 0.00735
151 | Потребители прочих отраслей, население | ПС 110 кВ Воронцово (ПС 149) | 149-09 | ДУ | 20 |  |  |  | 0.0126
| Потребители прочих отраслей, население |  | 149-03 | ДУ | 20 |  |  |  | 0.15435
152 | Потребители прочих отраслей, население | ПС 110 кВ Гривы (ПС 203) | 203-03 | ДУ | 5 |  | 0.01144
| Потребители прочих отраслей, население |  | 203-02 | ДУ | 5 |  | 0.01664
| Потребители прочих отраслей, население |  | 221-07 | ДУ | 5 |  | 0.00624
| Потребители прочих отраслей, население |  | 221-03 | ДУ | 5 |  | 0.01144
153 | Потребители прочих отраслей, население | ПС 110 кВ Рубилово (ПС 221) | 221-04 | ДУ | 5 |  | 0.0052
| Потребители прочих отраслей, население |  | 221-01 | ДУ | 5 |  | 0.02288
| Потребители прочих отраслей, население |  | 371-05 | ДУ | 20 | [5 empty] | 0.0147
154 | Потребители прочих отраслей, население | ПС 110 кВ Скуратово (ПС 371) | 371-06 | ДУ | 20 | [5 empty] | 0.063
| Потребители прочих отраслей, население |  | 371-01 | ДУ | 20 | [5 empty] | 0.01365
| Потребители прочих отраслей, население |  | 371-03 | ДУ | 20 | [5 empty] | 0.07875
155 | Потребители прочих отраслей, население | ПС 110 кВ Беляево (ПС 289) | 289-06 | ДУ | 20 | [5 empty] | 0.0525
| Потребители прочих отраслей, население |  | 289-07 | ДУ | 20 | [5 empty] | 0.0063
156 | Потребители прочих отраслей, население | ПС 35 кВ Алексеевка (ПС 83) | 83-08 | ДУ | 20 | [5 empty] | 0.0126
| Потребители прочих отраслей, население |  | 83-04 | ДУ | 20 | [5 empty] | 0.0609
| Потребители прочих отраслей, население |  | 216-01 | ДУ | 5 |  | 0.05096
157 | Потребители прочих отраслей, население | ПС 110 кВ Крюки (ПС 216) | 216-07 | ДУ | 5 |  | 0.14456
| Потребители прочих отраслей, население |  | 216-08 | ДУ | 5 |  | 0.03016
| Потребители прочих отраслей, население |  | 216-10 | ОВБ | 60 |  | 0.09312
| Потребители прочих отраслей, население |  | 148-03 | ДУ | 5 | 0.01768
158 | Потребители прочих отраслей, население | ПС 110 кВ Пыталово (ПС 148) | 148-08 | ДУ | 5 | 0.026
| Потребители прочих отраслей, население |  | 148-11 | ДУ | 5 | 0.06032
| Потребители прочих отраслей, население |  | 288-04 | ДУ | 20 | [6 empty] | 0.0168
159 | Потребители прочих отраслей, население | ПС 110 кВ Линово (ПС 288) | 288-01 | ДУ | 20 | [6 empty] | 0.01575
| Потребители прочих отраслей, население |  | 288-02 | ДУ | 20 | [6 empty] | 0.0315
| Потребители прочих отраслей, население |  | 288-03 | ДУ | 20 | [6 empty] | 0.0462
| Потребители прочих отраслей, население |  | 287-06 | ДУ | 20 | [9 empty] | 0.021
160 | Потребители прочих отраслей, население | ПС 110 кВ Гавры (ПС 287) | 287-03 | ДУ | 20 | [9 empty] | 0.00945
| Потребители прочих отраслей, население |  | 287-04 | ДУ | 20 | [9 empty] | 0.02205
161 | Потребители прочих отраслей, население | ПС 110 кВ Подлипье (ПС 356) | 356-04 | ДУ | 20 | [9 empty] | 0.0336
Итого по Восточным ЭС | [5 empty] | 0.104 | 1.88 | 1.1989 | 1.7014 | 1.463 | 1.9132 | 1.1003 | 2.6019 | 0.9855 | 1.1398
Всего по Псковской энергосистеме | [5 empty] | 16.9477 | 8.6588 | 7.1368 | 9.1484 | 5.9999 | 6.5526 | 7.0269 | 9.5575 | 4.2484 | 2.6848
Всего с нарастающим итогом, МВт | [5 empty] | 16.9477 | 25.6065 | 32.7433 | 41.8918 | 47.8917 | 54.4442 | 61.4712 | 71.0286 | 75.2771 | 77.9619
|  |  |  | Итого до 5 мин |  | 16.9477 | 24.2348 | 29.6033 | 32.9682 | 33.4143 | 35.7747 | 35.7747 | 35.7747 | 35.7747 | 35.7747
|  |  |  | Итого от 5 до 20 мин |  | 0 | 0.27434 | 0.53095 | 1.1271 | 2.8436 | 4.4459 | 6.3685 | 9.614 | 11.1449 | 11.4006
|  |  |  | Итого до 20 мин |  | 16.9477 | 24.5092 | 30.1343 | 34.0953 | 36.258 | 40.2206 | 42.1431 | 45.3887 | 46.9196 | 47.1752
|  |  |  | Итого от 20 до 60 мин |  | 0 | 1.0974 | 2.609 | 7.7965 | 11.6337 | 14.2236 | 19.328 | 25.64 | 28.3575 | 30.7867
|  |  |  | Всего |  | 16.9477 | 25.6065 | 32.7433 | 41.8918 | 47.8917 | 54.4442 | 61.4712 | 71.0286 | 75.2771 | 77.9619
|  |  |  | Всего с использованием ДУ |  | 16.9477 | 20.9742 | 24.4415 | 27.5076 | 28.3386 | 31.5568 | 31.8435 | 32.1582 | 32.1582 | 32.3309

## 12
Раздел 1. Сведения о потреблении электрической мощности, включенном в График временного отключения потребления на 2025-2026 гг., по данным контрольных замеров 17.12.2025 по Псковскому филиалу ПАО "Россети Северо-Запад"
№ п/п | Полное или сокращенное (при наличии) наименование потребителя | Наименование подстанции | Наименование фидера | Способ ввода отключения по графику временного отключения потребления | Время отключения | Номер очереди ограничения (МВт)
[6 empty] | I | II | III | IV | V | VI | VII | VIII | IX | X
1 | 2 | 3 | 4 | 5 | 6 | 7 | 8 | 9 | 10 | 11 | 12 | 13 | 14 | 15 | 16
СеверныеЭС
| ПАО "ПЗМП" |  | ШМРАТ-1,РАТ-2
|  |  | 019-12 | ОП(ПП) | 60 | [7 empty] | 0
1 | Машиностроение и металлообр. | ПС 110 кВ Псков (ПС 53) | 019-23 | ОП(ПП) | 60 | [7 empty] | 0.0584
| Ответственный за электрохозяйство 53-24-72; главный энергетик 793327, дежурный персонал 793-303; 53-24-19, 29-29-10, 79-33-04 |  | 019-05 | ОП(ПП) | 60 | [7 empty] | 0.0996
АО "ПЗ АТС-Т"
2 | Машиностроение и металлообр. | ПС 110 кВ Заводская (ПС 328) | 328-43 | ОП(ПП) | 60 |  |  |  |  | 0
| Генеральный директор73-72-67; дежурный персонал +7-953-240-7660, (8112) 663-657 |  | 328-38
ООО "ПСКОВКАБЕЛЬ"
3 | Прочие отрасли | ПС 110 кВ Льнокомбинат (ПС 73) | 73-01 | ОВБ | 60 | [8 empty] | 0
| ДИРЕКТОР +7-985-474-28-81, +7-911-117-17-84 |  | 73-19 | ОВБ | 60 | [8 empty] | 0.1872
ООО "Энергетическая компания "Сбыт Трейдинг Инновации"(ООО "Орион")
4 | 9-8812-251-13-73, 9-8812-251-32-58 | ПС 110 кВ Псковкирпич (ПС 198) | 198-10 | ОВБ | 60 | [9 empty] | 0
ПАО "АВАР"
| Машиностроение и металлообр. | ПС 110 кВ ЭТЗ (ПС 399) | 399-13 | ОВБ | 60 | [6 empty] | 1.7088
5 | Главный энергетик 66-41-57; 664100; 660797;ГЕНЕРАЛЬНЫЙ ДИРЕКТОР +7911-881-8691, (8112) 664-157
ООО "АЗИМУТ"
| Прочие отрасли | ПС 110 кВ ЭТЗ (ПС 399) | 399-19 | ОВБ | 60 |  |  |  |  | 0.1452
6 | ДИРЕКТОР 793586;+7-953-231-11-14
ООО "КРИОГАЗ-ПСКОВ"
| Прочие отрасли | ПС 110 кВ Северная (ПС 100) | 100-04,100-11 | ОВБ | 60 |  |  |  | 0.4912
7 | Генеральный директор 8(8112)29-27-77;ведущий специалист 89811113748
ООО "Племрепродуктор НАЗИЯ"
| сельское хозяйство | ПС 110 кВ Тямша (ПС 253) | 253-08 | ДУ | 5 | [5 empty] | 0.27634
8 | 89113660721,(8112) 440090 |  | 253-09 | ДУ | 5 | [5 empty] | 1.6507
ООО "УРАЛЭНЕРГОСБЫТ" (ООО"Келлогг Рус")
| Пищевая | ПС 110 кВ Северная (ПС 100) | 100-07,100-08 | ОП(ПП) | 20 | [7 empty] | 1.3008
9 | 62-31-82;(473)222-93-96;62-32-83; охрана 62-31-58 дежурный персонал 8-964-316-93-94, энер-к 8-964-316-93-84
| АО "НОВОИЗБОРСКИЙ КНМ" | ПС 110 кВ ГИК (ПС 205) | 205-03 | ОП(ПП) | 60 | [6 empty] | 1 | 0.639
10 | Пром. и строит. матер.
дежурный персонал 8-960-222-00-11, 8(81148)97-167
ООО "НЕВСКИЕ ГРАНИ"
| Деревообр.и целл.-бум. | ПС 110 кВ Овсище (ПС 282) | 282-47 | ДУ | 5 |  | 0.64963
11 | Ответственный за электрохозяйство 59-58-31, 8-911-375-19-52
| АО "СТРОИТЕЛЬНАЯ ФИРМА "ДСК" |  | 399-15 | ОП(ПП) | 60 | [7 empty] | 0.1104
12 | Строительство | ПС 110 кВ ЭТЗ (ПС 399) | 399-21 | ОП(ПП) | 60 | [7 empty] | 0.858
Главный энергетик 753014, дежурный персонал 9113686513, 722732
| ГЕНЕРАЛЬНЫЙ ДИРЕКТОР 724259 | ПС 110 кВ Псков (ПС 53) | 53-69 | ОП(ПП) | 60 | [7 empty] | 0.0978
АО "ПСКОВСКИЙ ЗАВОД АДС"
13 | Машиностроение и металлообр. | ПС 110 кВ Речная (ПС 126) | 126-05 | ОП(ПП) | 60 | [5 empty] | 0.54528
ГЕНЕРАЛЬНЫЙ ДИРЕКТОР 737456, дежурный персонал 794140, 621483
ООО "СКТ ГРУОП(ПП)"
| Машиностроение и металлообр. | ПС 110 кВ Псков (ПС 53) | 019-25 | ОП(ПП) | 60 |  |  |  |  | 0.71
14 | дежурный персонал 8-911-351-34-08 , директор(8482)55-17-77(1182), 79-19-44, 79-19-87 |  | 019-18 | ОП(ПП) | 60 |  |  |  |  | 1.076
| ООО "ЭЛТЕ+" |  | 283-19 | ОП(ПП) | 60 | [8 empty] | 0.4326
15 | Машиностроение и металлообр. | ПС 110 кВ Завеличье (ПС 283) | 283-06 | ОП(ПП) | 60 | [8 empty] | 0.0513
дежурный персонал 563042, 563018
ООО "Лента"
16 | прочие отрасли | ПС 110 кВ Завеличье (ПС 283) | 283-04 | ДУ | 5 |  |  | 0.55144
| Главный инженер 8-931-902-74-53; дежурный персонал 8-921-636-98-09 |  | 282-44 | ОП(ПП) | 60 | [6 empty] | 0.1 | 0.1 | 0.1 | 0.171
ОАО "Псковский гормолзавод"
17 | Пищевая пром-сть | ПС 110 кВ Речная (ПС 126) | 126-02 126-12 | ОП(ПП) | 60 | [6 empty] | 0.3 | 0.244
дежурный персонал 723204; генеральный директор 724180;753439
ООО "ПСКОВМЯСОПРОМ"
18 | Пищевая пром-ть | ПС 110 кВ Льнокомбинат (ПС 73) | 73-22 | ОП(ПП) | 60 | [6 empty] | 0.60264
главный энергетик 79-35-52, ГЕНЕРАЛЬНЫЙ ДИРЕКТОР 793477, дежурный персонал 89118819999, 793047
ОАО "Автоспецоборудование"
19 | Машиностроение и металлообр. | ПС 110 кВ Псков (ПС 53) | 53-05 | ОП(ПП) | 60 | [7 empty] | 0.17807
главный энергетик 793093; дежурный персонал +79212168224; генеральный директор 720829, 720699
ООО " Псковэнерготранс" (МФТРЦ аквапарк)
20 | Прочие отрасли | ПС 110кВ Радиозаводская(ПС 175) | 175-26 | ОВБ | 60 |  |  |  | 1.6978
Ответственный за электрохозяйство 8-921-504-09-03; ГЕНЕРАЛЬНЫЙ ДИРЕКТОР8-960-225-0503
ООО ПК "ЖБИ-1"
21 | Пром. и строит. матер. | ПС 110 кВ Льнокомбинат (ПС 73) | 73-04 | ОП(ПП) | 20 |  | 0.2 |  |  | 0.2 |  | 0.1 |  |  | 0.036
дежурный персонал 8-911-366-26-22; ГЕНЕРАЛЬНЫЙ ДИРЕКТОР 8-911-369-19-49, 70-25-00
ОЭЗ ОП(ПП)Т Моглино
22 | прочие отрасли | ПС 110 кВ Моглино (ПС 103) | ВЛ110 Моглинская-1 | ДУ | 5 | 8.8991
| бухгалтерия 68-20-75, ГЕНЕРАЛЬНЫЙ ДИРЕКТОР +7-911-364-06-96 |  | ВЛ110 Моглинская-2
АО "МОСЭНЕРГОСБЫТ"(ТК Леруа Мерлен)
23 | прочие отрасли | ПС 110 кВ Завеличье (ПС 283) | 283-23,283-24 | ДУ | 5 |  | 0.25705
8-921-942-75-79, 8-4822-79-03-83; +7-495-981-98-19
Потребители, отключаемые с центров питания.
| Потребители прочих отраслей, население |  | 282-01 | ОВБ | 60 |  |  |  | 0.1864
| Потребители прочих отраслей, население |  | 282-35 | ОВБ | 60 |  |  |  | 0.4332
| Потребители прочих отраслей, население | ПС 110 кВ Овсище (ПС 282) | 282-48 | ОВБ | 60 |  |  |  | 0.5892
24 | Потребители прочих отраслей, население |  | 282-32 | ДУ | 5 | 0
| Потребители прочих отраслей, население |  | 282-05 | ОВБ | 60 |  |  |  | 0.0436
| Потребители прочих отраслей, население |  | 282-19 | ОВБ | 60 |  |  |  | 0.1924
| Потребители прочих отраслей, население |  | 282-36 | ОВБ | 60 |  |  |  | 0.488
25 | Потребители прочих отраслей, население | ПС 110 кВ Карамышево (ПС 64) | 64-02 | ДД | 60 | [8 empty] | 0.0362
| Потребители прочих отраслей, население |  | 64-14 | ДД | 60 | [8 empty] | 0.019
| Потребители прочих отраслей, население |  | 74-13 | ДУ | 5 | 0.067468
26 | Потребители прочих отраслей, население | ПС 110 кВ Печоры (ПС 74) | 74-09 | ДУ | 5 | 0.022624
| Потребители прочих отраслей, население |  | 74-14 | ДУ | 5 | 0.05252
| Потребители прочих отраслей, население |  | 74-16 | ДУ | 5 | 0.033088
| Потребители прочих отраслей, население |  | 7-03 | ОП | 5 |  | 0.19937
27 | Потребители прочих отраслей, население | ПС 35 кВ Палкино (ПС 7) | 7-05 | ОП | 5 |  | 0.066155
| Потребители прочих отраслей, население |  | 7-09 | ОП | 5 |  | 0.00707
| Потребители прочих отраслей, население |  | 192-01 | ОП | 5 |  | 0.073932
| Потребители прочих отраслей, население |  | 192-04 | ОП | 5 |  | 0.029088
28 | Потребители прочих отраслей, население | ПС 110 кВ Гдов (ПС 192) | 192-08 | ОП | 5 |  | 0.004646
| Потребители прочих отраслей, население |  | 192-10 | ОП | 5 |  | 0.24408
| Потребители прочих отраслей, население |  | 192-11 | ОП | 5 |  | 0.050298
29 | Потребители прочих отраслей, население | ПС 110 кВ Струги Красные (ПС 61) | 61-09 | ОП | 5 |  | 0.0098752
| Потребители прочих отраслей, население |  | 113-02 | ОП | 5 |  | 0.010807
30 | Потребители прочих отраслей, население | ПС 110 кВ Плюсса (ПС 113) | 113-07 | ОП | 5 |  | 0.17776
| Потребители прочих отраслей, население |  | 113-11 | ОП | 5 |  | 0.13534
31 | Потребители прочих отраслей, население | ПС 35 кВ Чудская (ПС 80) | 80-07 | ОВБ | 60 | [9 empty] | 0.0748
| Потребители прочих отраслей, население |  | 80-09 | ОВБ | 60 | [9 empty] | 0.0046
| Потребители прочих отраслей, население |  | 11-04 | ДД | 60 | [9 empty] | 0.0229
32 | Потребители прочих отраслей, население | ПС 35 кВ Лавры (ПС 11) | 11-05 | ДД | 60 | [9 empty] | 0.0884
| Потребители прочих отраслей, население |  | 11-06 | ДД | 60 | [9 empty] | 0.0448
| Потребители прочих отраслей, население |  | 69-03 | ДД | 60 | [8 empty] | 0.18615
| Потребители прочих отраслей, население |  | 69-07 | ДД | 60 | [8 empty] | 0.0948
33 | Потребители прочих отраслей, население | ПС 110 кВ Изборск (ПС 69) | 69-12 | ДД | 60 | [8 empty] | 0.0512
| Потребители прочих отраслей, население |  | 69-13 | ДД | 60 | [8 empty] | 0.0866
34 | Потребители прочих отраслей, население | ПС 110 кВ Середка (ПС 138) | 138-05 | ДД | 60 | [8 empty] | 0.1544
| Потребители прочих отраслей, население |  | 138-06 | ДД | 60 | [8 empty] | 0.0672
35 | Потребители прочих отраслей, население | ПС 110 кВ Крипецы (ПС 217) | 217-02 | ОВБ | 60 | [6 empty] | 0.011
36 | Потребители прочих отраслей, население | ПС 110 кВ Кирово (ПС 385) | 385-02 | ОВБ | 60 | [6 empty] | 0.2472
| Потребители прочих отраслей, население |  | 283-18 | ДУ | 5 | 0.59206
| Потребители прочих отраслей, население |  | 283-20 | ДУ | 5 | 0.023331
| Потребители прочих отраслей, население |  | 283-21 | ДУ | 5 | [5 empty] | 0
| Потребители прочих отраслей, население |  | 283-26 | ДУ | 5 | 0.5051
37 | Потребители прочих отраслей, население | ПС 110 кВ Завеличье (ПС 283) | 283-31 | ДУ | 5 | 0.52722
| Потребители прочих отраслей, население |  | 283-38 | ДУ | 5 | 0.023432
| Потребители прочих отраслей, население |  | 283-36 | ДУ | 5 | 0.25452
| Потребители прочих отраслей, население |  | 283-37 | ДУ | 5 | 0
| Потребители прочих отраслей, население |  | 283-39 | ДУ | 5 | 0.31633
| Потребители прочих отраслей, население |  | 399-03 | ДУ | 5 | 0.16665
| Потребители прочих отраслей, население |  | 399-04 | ОВБ | 60 | [6 empty] | 0.0684
38 | Потребители прочих отраслей, население | ПС 110 кВ ЭТЗ (ПС 399) | 399-23 | ОВБ | 60 | [6 empty] | 0.1326
| Потребители прочих отраслей, население |  | 399-24 | ОВБ | 60 | [6 empty] | 0.1278
| Потребители прочих отраслей, население |  | 399-32 | ДУ | 5 | 0.088476
| Потребители прочих отраслей, население |  | 73-09 | ОВБ | 60 | [9 empty] | 0.53568
| Потребители прочих отраслей, население | ПС 110 кВ Льнокомбинат (ПС 73) | 73-14 | ОВБ | 60 | [9 empty] | 0.34032
39 | Потребители прочих отраслей, население |  | 73-21 | ОВБ | 60 | [9 empty] | 0.17964
| Потребители прочих отраслей, население |  | 73-26 | ОВБ | 60 | [9 empty] | 0
| Потребители прочих отраслей, население |  | 328-34 | ОВБ | 60 |  |  |  |  | 0.05112
40 | Потребители прочих отраслей, население | ПС 110 кВ Заводская (ПС 328) | 328-37 | ОВБ | 60 |  |  |  |  | 0.26208
| Потребители прочих отраслей, население |  | 328-40 | ОВБ | 60 |  |  |  |  | 0.30384
| Потребители прочих отраслей, население |  | 53-02 | ОП | 5 |  |  | 0.84792
| Потребители прочих отраслей, население |  | 53-12 | ОП | 5 |  |  | 0
41 | Потребители прочих отраслей, население | ПС 110 кВ Псков (ПС 53) | 53-59 | ОП | 5 |  |  | 0.40764
| Потребители прочих отраслей, население |  | 53-60 | ОП | 5 |  |  | 0.13514
42 | Потребители прочих отраслей, население | ПС 110 кВ Псковкирпич (ПС 198) | 198-14 | ОВБ | 60 | [7 empty] | 0.2532
Итого по Северным ЭС | [5 empty] | 11.5719 | 2.1151 | 1.9421 | 4.1218 | 2.7482 | 2.4724 | 4.3984 | 3.9393 | 1.4667 | 1.4981
ЮжныеЭС
ООО ХК ВАПК
43 | ПРЕЗИДЕНТ 881153-5-23-58 | ПС 110 кВ В.Луки ФТП (ПС 157) | 157-13 | ОВБ | 60 | [5 empty] | 0.672
Прочие отрасли
ООО ЭК СТИ
| 9-8812-251-32-58 | ПС 35кВ Демидово(ПС 77) | 77-02 | ОВБ | 60 | [7 empty] | 0.007
44 |  | ПС 110 кВ Кунья (ПС 139) | 139-19 | ОВБ | 60 | [7 empty] | 0.104
прочие отрасли
АО Опытный завод Микрон
45 | ГЕНЕРАЛЬНЫЙ ДИРЕКТОР 88115392950, 88115392986 | ПС 110 кВ ВЗЩА (ПС 348) | 348-19 | ДУ | 5 |  | 1.7695
Машиностроение
ООО Транснефтьэнерго
46 | 8(81153)92667 | ПС 110 кВ ВЗЩА (ПС 348) | 348-52 | ДУ | 5 |  |  | 0.28149
Машиностроение
АО "Транснефть-Верхняя Волга" завод "Транснефтемаш"
| АО "ПЭС" | ПС 110 кВ Рябики (ПС 130) | 130-09 | ОВБ | 60 |  |  | 0.24966
47 | ГЕНЕРАЛЬНЫЙ ДИРЕКТОР (812)334-76-01 ;. 8(81153)38481 | ПС 110 кВ Реостат (ПС 206) | 206-01 | ОВБ | 60 | [6 empty] | 0.49104
| Машиностроение | ПС 110 кВ Реостат (ПС 206) | 206-03 | ОВБ | 60 | [6 empty] | 0
ООО Кабельный завод "АЛЮР"
48 | Машиностроение | ПС 110 кВ ВЗЩА (ПС 348) | 348-32 | ДУ | 5 |  |  |  | 0.7676
г. В. Луки ул. Гоголя 3б тел.организации 8(81153)91786 ;8-4954450197
ОАО Красное знамя
49 | с/хозяйство | ПС 110 кВ Насва (ПС 173) | 173-06 | ОВБ | 60 | [8 empty] | 0.26964
д.Насва Новосокольнический р-он ГЕНЕРАЛЬНЫЙ ДИРЕКТОР 81144-25339, 81144--25-372, +7-911-355-57-15, 8-911-394-90-84
ООО "Велмаш-С"
50 | ГЕНЕРАЛЬНЫЙ ДИРЕКТОР т. 8(81153)32727 | ПС 110 кВ Рябики (ПС 130) | 130-14 | ДУ | 5 | 1.3075
Машиностроение
ОАО Великолукский мясокомбинат
51 | т.8(81153)60887,+79113617671, дежурный персонал +79211109278 | ПС 110 кВ Великие Луки (ПС 70) | 070-06 | ОП(ПП) | 20 |  |  |  |  | 0.1524 |  | 0.2 | 0.2 | 0.3
| Пищевая |  | 070-30 | ОП(ПП) | 20 |  |  |  | 0.625 | 0.5 | 0.7 | 0.7 | 0.8 | 0.8
ООО ВАЗ Импульс
52 | ГЕНЕРАЛЬНЫЙ ДИРЕКТОР т. 8(81153)9-19-55,8(81153)9-29-62 | ПС 110 кВ ВЗЩА (ПС 348) | 348-48 | ДУ | 5 |  |  | 1.5495
Машиностроение
ООО "Ритм-2000"
53 | прочие отрасли | ПС 110 кВ Рябики (ПС 130) | 130-17 | ДУ | 5 | 1.8059
Ответственный за электрохозяйство 8-920-158-7373, 84822360000 доб.120,ГЕНЕРАЛЬНЫЙ ДИРЕКТОР 292426
ООО Великолукский Радиозавод
54 | ГЕНЕРАЛЬНЫЙ ДИРЕКТОР (81153) 68-013, 89113697949, 88115368020, 88115368015 | ПС 110 кВ Рябики (ПС 130) | 130-17 | ДУ | 5 | 0.37669
Машиностроение
ООО База отдыха "Волынь"
55 | ГЕНЕРАЛЬНЫЙ ДИРЕКТОР т.89532438793; дежурный персонал 79113883732 | ПС 110 кВ Пустыньки (ПС 204) | 204-04 | ОП(ПП) | 60 |  |  | 0.04953
прочие отрасли
ООО завод ЖБИ 2
56 | Пром.строит.мат-лов | ПС 110 кВ В.Луки ФТП (ПС 157) | 157-01 | ОВБ | 60 |  |  | 0.55488
ГЕНЕРАЛЬНЫЙ ДИРЕКТОР 5-61-18, 5-88-55
АО "Картонтара"
57 | Деревообраб.пром-ть | ПС 110 кВ Рябики (ПС 130) | 130-24 | ОВБ | 60 |  |  | 0.2406
г. В. Луки ул. Корниенко д.5 ГЕНЕРАЛЬНЫЙ ДИРЕКТОР т.8(81153)73939;89118969365
АО Автоколонна 1121
| Прочие виды транспорта | ПС 110 кВ Рябики (ПС 130) | 130-10 | ОВБ | 60 | [7 empty] | 0.04056
58 | ДИРЕКТОР 881153-3-32-55, 3-03-24, 89113595439
Чистов В.Г.
59 | Прочие отрасли | ПС 110 кВ ВЗЩА (ПС 348) | 348-39 | ОВБ | 60 | [7 empty] | 0.04524
г. Великие Луки , ул. Вокзальная,18 кв7; Руководитель +79113624233
| ООО ВСГЦ | ПС 110 кВ Сиверст (ПС 167) | 167-07 | ОП(ПП) | 60 | [7 empty] | 0.2712
60 | с/хозяйство
| г. В. Луки наб.Лазавицкая, д.15, пом.2003 дежурный персонал т. 8(881153)3-33-60 | ПС 110 кВ Маево (ПС 311) | 311-08 | ОП(ПП) | 60 | [7 empty] | 0.3482
ООО ВСК
61 | с/хозяйство | ПС 110 кВ Поречье (ПС 359) | 359-11 | ОП(ПП) | 60 | [7 empty] | 0.0085
| ГЕНЕРАЛЬНЫЙ ДИРЕКТОР 8(81153)3-33-60; дежурный персонал 89113715560 | ПС 110 кВ Маево (ПС 311) | 311-09 | ОП(ПП) | 60 | [7 empty] | 0.0115
ООО "Энергетическая компания "Сбыт Трейдинг Инновации"
62 | прочие отрасли
Ф.9-8812-251-32-58,9-8812-251-13-73
| ЗАО "Великолукский молочный комбинат" | ПС 110 кВ Рябики (ПС 130) | 130-26 | ДУ | 5 |  |  |  | 1.2453
ООО Производственный Центр "Надежда"
63 | Дерев. и целл.-бум. | ПС 110 кВ Опочка (ПС 161) | 161-02 | ОП(ПП) | 60 |  |  |  | 0.045 |  | 0.04 |  |  | 0.05
Опочка, ГЕНЕРАЛЬНЫЙ ДИРЕКТОР тел.89113691971,+7-911-368-95-52; дежурный персонал 89113787054
| ООО "Астар" | ПС 110 кВ Ляпуны (ПС 313) | 313-07 | ОП(ПП) | 60 | [5 empty] | 0.007 |  |  |  | 0.03
64 | Прочие отрасли | ПС 110 кВ Пустошка (ПС 309) | 309-11 | ОП(ПП) | 60 | [6 empty] | 0.018 |  |  | 0
| Псков, дежурный персонал тел 89819973711 |  | 309-11 | ОП(ПП) | 60 | [7 empty] | 0.008
|  | ПС 110 кВ Себеж (ПС 312) | 312-04 | ОП(ПП) | 60 | [9 empty] | 0.005
|  |  | 312-08 | ОП(ПП) | 60 |  |  |  | 0 |  |  |  |  | 0.01
ООО "Орвис Плюс"
65 | Прочие отрасли | ПС 110 кВ Опочка (ПС 161) | 161-04 | ОП(ПП) | 20 |  | 0.07612 |  | 0.01 |  | 0.01
| Опочка, дежурный персонал тел. 89113555205 |  | 161-16 | ОП(ПП) | 20 |  |  | 0.099231 |  | 0.15
ООО Кожгалантерейная Фабрика "Альянс"
66 | Другие пром.произв. | ПС 110 кВ Опочка (ПС 161) | 161-16 | ОП(ПП) | 60 | [5 empty] | 0.01372 |  |  | 0.01
Опочка, дежурный персонал +7-921-324-30-42, генеральный директор 881138-2-10-33, 8-812-244-77-50
ООО "РН-Энерго"
67 | Прочие отрасли | ПС 110 кВ Себеж (ПС 312) | 312-08 | ОП(ПП) | 60 | [5 empty] | 0.009 |  |  | 0
ГЕНЕРАЛЬНЫЙ ДИРЕКТОР тел.(495)777-47-42, дежурный персонал (499)576-65-96
ООО "МСК Энерго"
68 | Прочие отрасли | ПС 110 кВ Себеж (ПС 312) | 312-11 | ОП(ПП) | 60 | [7 empty] | 0.010664
начальник департамента по договорной работе (495)745-56-70, дежурный персонал (495)197-77-14; тел.8 (800) 1000911
Потребители, отключаемые с центров питания.
| Потребители прочих отраслей, население | ПС 110 кВ Поречье (ПС 359) | 359-07 | ОВБ | 60 |  |  |  |  | 0.0178
69 | Потребители прочих отраслей, население |  | 359-01 | ОВБ | 60 |  |  |  |  | 0.0114
|  |  | 359-02 | ОВБ | 60 |  |  |  |  | 0.03275
| Потребители прочих отраслей, население |  | 359-10 | ОВБ | 60 |  |  |  |  | 0.0219
| Потребители прочих отраслей, население | ПС 110 кВ Переслегино (ПС 236) | 236-01 | ОВБ | 60 |  |  |  |  | 0.0687
70 | Потребители прочих отраслей, население |  | 236-05 | ОВБ | 60 |  |  |  |  | 0.0554
|  |  | 236-10 | ОВБ | 60 |  |  |  |  | 0.2312
| Потребители прочих отраслей, население |  | 236-06 | ОВБ | 60 |  |  |  |  | 0.0831
71 | Потребители прочих отраслей, население | ПС 110 кВ Маево (ПС 311) | 311-02 | ДУ | 5 | 0.021008
| Потребители прочих отраслей, население |  | 311-06 | ДУ | 5 | 0.01414
| Потребители прочих отраслей, население | ПС 110 кВ Невель-1 (ПС 114) | 114-04 | ОП | 5 |  | 0.038178
72 | Потребители прочих отраслей, население |  | 114-15 | ОП | 5 |  | 0.18766
| Потребители прочих отраслей, население |  | 114-21 | ОП | 5 |  | 0.094839
| Потребители прочих отраслей, население | ПС 110 кВ Кунья (ПС 139) | 139-04 | ДУ | 5 | 0.023634
| Потребители прочих отраслей, население |  | 139-05 | ДУ | 5 | 0.040602
73 | Потребители прочих отраслей, население |  | 139-07 | ДУ | 5 | 0.025906
| Потребители прочих отраслей, население |  | 139-09 | ДУ | 5 | 0.070296
| Потребители прочих отраслей, население |  | 139-10 | ДУ | 5 | 0.013433
| Потребители прочих отраслей, население |  | 139-15 | ДУ | 5 | 0
74 | Потребители прочих отраслей, население | ПС 110 кВ В.Луки ФТП (ПС 157) | 157-25 | ДУ | 5 | 0.016222
| Потребители прочих отраслей, население |  | 157-22 | ДУ | 5 | 0.055267
| Потребители прочих отраслей, население | ПС 110 кВ ВЗЩА (ПС 348) | 348-15 | ДУ | 5 | 0.022422
75 | Потребители прочих отраслей, население |  | 348-08 | ДУ | 5 | 0.28149
| Потребители прочих отраслей, население |  | 348-22 | ДУ | 5 | 0.027068
| Потребители прочих отраслей, население |  | 348-35 | ДУ | 5 | 0.50601
76 | Потребители прочих отраслей, население | ПС 110 кВ Рябики (ПС 130) | 130-02 | ДУ | 5 | 0.23804
| Потребители прочих отраслей, население |  | 130-18 | ДУ | 5 | 0.039188
| Потребители прочих отраслей, население |  | 130-05 | ДУ | 5 | 0.20604
77 | Потребители прочих отраслей, население | ПС 110 кВ Великие Луки (ПС 70) | 070-28 | ОП | 5 |  | 0.32469
78 | Потребители прочих отраслей, население | ПС 110 кВ Булынино (ПС 136) | 136-02 | ДУ | 5 | 0.14968
79 | Потребители прочих отраслей, население | ПС 110 кВ Сиверст (ПС 167) | 167-05 | ОВБ | 60 |  | 0.0624
| Потребители прочих отраслей, население | ПС 110 кВ Недомерки (ПС 286) | 286-02 | ДУ | 5 |  | 0.13372
80 | Потребители прочих отраслей, население |  | 286-03 | ДУ | 5 |  | 0.14281
| Потребители прочих отраслей, население |  | 286-04 | ДУ | 5 |  | 0.1317
81 | Потребители прочих отраслей, население | ПС 35 кВ Борки (ПС 37) | 37-03 | ОВБ | 60 |  |  | 0
| Потребители прочих отраслей, население |  | 37-05 | ОВБ | 60 |  |  | 0.0018
82 | Потребители прочих отраслей, население | ПС 110 кВ Малахово (ПС 507) | 507-03 | ДУ | 5 |  |  | 0.014948
| Потребители прочих отраслей, население |  | 507-05 | ДУ | 5 |  |  | 0.000404
83 | Потребители прочих отраслей, население | ПС 35 кВ Дубрава (ПС 78) | 78-03 | ОВБ | 60 |  |  |  | 0.4608
| Потребители прочих отраслей, население |  | 78-08 | ОВБ | 60 |  |  |  | 0.5994
84 | Потребители прочих отраслей, население | ПС 110 кВ Пустыньки (ПС 204) | 204-01 | ДУ | 5 | 0.013787
| Потребители прочих отраслей, население |  | 204-06 | ДУ | 5 | 0.019594
85 | Потребители прочих отраслей, население | ПС 110 кВ Суханово (ПС 352) | 352-01 | ДУ | 5 | 0.141
| Потребители прочих отраслей, население |  | 352-04 | ДУ | 5 | 0.11878
86 | Потребители прочих отраслей, население | ПС 110 кВ Насва (ПС 173) | 173-04 | ОВБ | 60 | [7 empty] | 0.16
| Потребители прочих отраслей, население |  | 285-07 | ОП | 5 |  | 0.014746
87 | Потребители прочих отраслей, население | ПС 110 кВ Красногородск (ПС 285) | 285-03 | ОП | 5 |  | 0.041208
| Потребители прочих отраслей, население |  | 285-08 | ОП | 5 |  | 0.014342
| Потребители прочих отраслей, население |  | 285-04 | ОП | 5 |  | 0.57055
| Потребители прочих отраслей, население |  | 285-12 | ОП | 5 |  | 0.59509
| Потребители прочих отраслей, население |  | 63-04 | ОВБ | 60 | [7 empty] | 0
88 | Потребители прочих отраслей, население | ПС 35 кВ Платишино (ПС 63) | 63-06 | ОВБ | 60 | [7 empty] | 0.0182
| Потребители прочих отраслей, население |  | 63-05 | ОВБ | 60 | [7 empty] | 0
| Потребители прочих отраслей, население |  | 22-03 | ОВБ | 60 | [8 empty] | 0.3202
89 | Потребители прочих отраслей, население | ПС 35 кВ Жавры (ПС 22) | 22-04 | ОВБ | 60 | [8 empty] | 0.00855
| Потребители прочих отраслей, население |  | 22-07 | ОВБ | 60 | [8 empty] | 0.0176
| Потребители прочих отраслей, население |  | 43-03 | ДУ | 20 | [7 empty] | 0
90 | Потребители прочих отраслей, население | ПС 35 кВ Каленидово (ПС 43) | 43-06 | ДУ | 20 | [7 empty] | 0.0415
| Потребители прочих отраслей, население |  | 43-05 | ДУ | 20 | [7 empty] | 0
| Потребители прочих отраслей, население |  | 71-01 | ДУ | 20 | [9 empty] | 0.0066
91 | Потребители прочих отраслей, население | ПС 35 кВ Духново (ПС 71) | 71-05 | ДУ | 20 | [9 empty] | 0.003
| Потребители прочих отраслей, население |  | 71-08 | ДУ | 20 | [9 empty] | 0.014
| Потребители прочих отраслей, население |  | 71-02 | ДУ | 20 | [9 empty] | 0.04425
| Потребители прочих отраслей, население |  | 71-03 | ДУ | 20 | [9 empty] | 0.0241
| Потребители прочих отраслей, население |  | 161-13 | ДУ | 20 |  |  |  |  | 0.1411
92 | Потребители прочих отраслей, население | ПС 110 кВ Опочка (ПС 161) | 161-05 | ДУ | 20 |  |  |  |  | 0
| Потребители прочих отраслей, население |  | 161-06 | ДУ | 20 |  |  |  |  | 0.1788
| Потребители прочих отраслей, население |  | 313-02 | ДУ | 5 |  | 0.11453
93 | Потребители прочих отраслей, население | ПС 110 кВ Ляпуны (ПС 313) | 313-06 | ДУ | 5 |  | 0.022422
| Потребители прочих отраслей, население |  | 313-03 | ДУ | 5 |  | 0.02424
| Потребители прочих отраслей, население |  | 313-09 | ДУ | 5 |  | 0.00909
| Потребители прочих отраслей, население |  | 41-02 | ДУ | 5 | [5 empty] | 0.074538
94 | Потребители прочих отраслей, население | ПС 35 кВ Шильское (ПС 41) | 41-04 | ДУ | 5 | [5 empty] | 0.0353
| Потребители прочих отраслей, население |  | 41-03 | ДУ | 5 | [5 empty] | 0.22422
| Потребители прочих отраслей, население |  | 41-06 | ДУ | 5 | [5 empty] | 0.048682
95 | Потребители прочих отраслей, население | ПС 110 кВ Мякишево (ПС 372) | 372-02 | ДУ | 20 |  |  |  | 0
| Потребители прочих отраслей, население |  | 372-01 | ДУ | 20 |  |  |  | 0.0552
| Потребители прочих отраслей, население |  | 133-04 | ДД | 60 | [5 empty] | 0.0136
| Потребители прочих отраслей, население |  | 133-05 | ДД | 60 | [5 empty] | 0.04965
| Потребители прочих отраслей, население |  | 133-07 | ДД | 60 | [5 empty] | 0.05655
96 | Потребители прочих отраслей, население | ПС 110 кВ Идрица (ПС 133) | 133-09 | ДД | 60 | [5 empty] | 0.0384
| Потребители прочих отраслей, население |  | 133-16 | ДД | 60 | [5 empty] | 0.0052
| Потребители прочих отраслей, население |  | 133-10 | ДД | 60 | [5 empty] | 0.0698
97 | Потребители прочих отраслей, население | ПС 110 кВ Себеж (ПС 312) | 312-02 | ДУ | 5 |  |  | 0.15756
| Потребители прочих отраслей, население |  | 31-02 | ОВБ | 60 | [6 empty] | 0.033
98 | Потребители прочих отраслей, население | ПС 35 кВ Бояриново (ПС 31) | 31-01 | ОВБ | 60 | [6 empty] | 0
99 | Потребители прочих отраслей, население | ПС 35 кВ Максютино (ПС 29) | 29-03 | ДУ | 20 | [7 empty] | 0.0232
| Потребители прочих отраслей, население |  | 29-04 | ДУ | 20 | [7 empty] | 0.013
| Потребители прочих отраслей, население |  | 309-09 | ДУ | 5 |  |  | 0.095748
100 | Потребители прочих отраслей, население | ПС 110 кВ Пустошка (ПС 309) | 309-10 | ДУ | 5 |  |  | 0.05252
| Потребители прочих отраслей, население |  | 309-03 | ДУ | 5 |  |  | 0.18261
| Потребители прочих отраслей, население |  | 309-04 | ДУ | 5 |  |  | 0.091506
| Потребители прочих отраслей, население |  | 309-06 | ДУ | 5 |  |  | 0.07575
| Потребители прочих отраслей, население |  | 32-03 | ОВБ | 60 | [7 empty] | 0.0423
101 | Потребители прочих отраслей, население | ПС 35 кВ Алоль (ПС 32) | 32-04 | ОВБ | 60 | [7 empty] | 0.10065
| Потребители прочих отраслей, население |  | 32-01 | ОВБ | 60 | [7 empty] | 0.0474
102 | Потребители прочих отраслей, население | ПС 35 кВ Сергейцево (ПС 66) | 66-03 | ОВБ | 60 |  |  |  | 0.06525
103 | Потребители прочих отраслей, население | ПС 35 кВ Криуха (ПС 20) | 20-02 | ОВБ | 60 | [8 empty] | 0.0087
| Потребители прочих отраслей, население |  | 20-03 | ОВБ | 60 | [8 empty] | 0.01965
Итого по Южным ЭС | [5 empty] | 5.5337 | 4.3679 | 3.6978 | 3.8736 | 1.6446 | 2.0677 | 1.442 | 2.3011 | 1.8143 | 0.12695
ВосточныеЭС
ООО Лесозавод «Судома»
104 | Дерев. и целл.-бум.пром. | ПС 110 кВ Судома (ПС 218) | 218-01 | ОП(ПП) | 60 |  | 0.907
дежурный персонал 89118965904; ГЕНЕРАЛЬНЫЙ ДИРЕКТОР +7-911-896-59-04, 8 (81136) 93-082, 8 (812) 332-86-68
ООО "Известпром"
105 | Промышленность | ПС 110 кВ Порхов (ПС 115) | 115-16 | ОП(ПП) | 20 | [6 empty] | 0.307 | 0.307 | 0.307
Порхов; дежурный персонал 8 (81134) 2-21-37; генеральный директор т.8(81134)2-17-32
АО "Металлообрабатывающий завод"
106 | Промышленность | ПС 110 кВ ЗСК (ПС 388) | 388-05 | ОП(ПП) | 60 |  |  | 0.158 |  | 0.158 | 0.158 | 0.158 | 0.158 | 0.158 | 0.158
Дно; дежурный персонал 89118881967;8(81135) 25-9-35
| ОАО "Лужский Абразивный завод" |  | 388-01 | ОП(ПП) | 60 |  |  | 0.162 |  | 0.162 | 0.162 | 0.162 | 0.162 | 0.162 | 0.162
107 | Промышленность | ПС 110 кВ ЗСК (ПС 388) | 388-08,388-09 | ОП(ПП) | 60 |  |  | 0.012 |  | 0.012 | 0.012 | 0.012 | 0.012 | 0.012 | 0.012
Дно; дежурный персонал 8(81372)21264 ГЕНЕРАЛЬНЫЙ ДИРЕКТОР , 8(81372)40860
108 | ФГБУК "ГОСУДАРСТВЕННЫЙ МЕМОРИАЛЬНЫЙ ИСТОРИКО-ЛИТЕРАТУРНЫЙ И ПРИРОДНО-ЛАНДШАФТНЫЙ МУЗЕЙ-ЗАПОВЕДНИК А.С. ПУШКИНА "МИХАЙЛОВСКОЕ" |  | 76-01 | ОП(ПП) | 20 |  |  | 0.069
| прочие отрасли |  | 76-03 | ОП(ПП) | 20 |  |  |  | 0.048
| дежурный персонал (881146)22-641 ДИРЕКТОР т.(881146)22-560 | ПС 110 кВ Пушкинские Горы (ПС 76) | 76-13 | ОП(ПП) | 20 |  |  |  |  | 0.056
|  |  | 76-15 | ОП(ПП) | 20 | [5 empty] | 0.087
ЗАО "Локня-мебель"
109 | деревообрабатывающая промышленность | ПС 110 кВ Локня (ПС 119) | 119-13 | ОП(ПП) | 60 |  |  |  |  | 0.014
дежурный персонал т. 8(81139)21-886
| ГБУ ПО "Псковавтодор" |  | 147-09 | ОП(ПП) | 60 | [7 empty] | 0.008
110 | строительство | ПС 110 кВ Бежаницы (ПС 147) | 147-13 | ОП(ПП) | 60 | [7 empty] | 0.146
дежурный персонал +7-900-993-00-33;директор 8(8112)29-88-02
| ООО "Кабэлк" |  | 284-10 | ОП(ПП) | 60 | [5 empty] | 0.168
111 | машиностроение и металлообработка | ПС 110 кВ Новоржев (ПС 284) | 284-14 | ОП(ПП) | 60 | [7 empty] | 0.71
дежурный персонал т.89517543550 Генеральный директор +7/499/653-64-31
ООО "Локнянский хлебокомбинат"
112 | пищевая промышленность | ПС 110 кВ Локня (ПС 119) | 119-09 | ОП(ПП) | 60 | [5 empty] | 0.052 |  | 0.052
дежурный персонал 8 921 112 3292 ГЕНЕРАЛЬНЫЙ ДИРЕКТОР т.8(81139)21-963, 21-073;
| ООО "ПсковАгроИнвест" |  |  | ОП(ПП) | 60 |  |  |  | 0.05
| Пищевая пром-ть | ПС 110 кВ Полоное (ПС 358) | 358-08 | ОП(ПП) | 60 |  |  |  |  | 0.209
113 | Псковский р-н, д.Соловьи |  |  | ОП(ПП) | 60 | [5 empty] | 0.02
| ГЕНЕРАЛЬНЫЙ ДИРЕКТОР (8112)674-145, (8112)674-110; дежурный персонал (8112) 674-123, 674-336 |  |  | ОП(ПП) | 60 | [6 empty] | 0.011
|  |  |  | ОП(ПП) | 60 | [7 empty] | 0.061
Учреждение отдыха и оздоровления"Пушкиногорье"
114 | прочие отрасли | ПС 110 кВ Пушкинские Горы (ПС 76) | 076-04 | ОП(ПП) | 60 | [5 empty] | 0.145
дежурный персонал 811462-12-26 Директор (46) 2-27-42
Автономная некоммерческая организация Спортивно-оздоровительный центр "Юность"
115 | Прочие отрасли | ПС 110 кВ Остров (ПС 68) | 68-04 | ОВБ | 60 | [5 empty] | 0.05
дежурный персонал тел. 8(81152) 90-112;90-104 -спорт школа
ООО "Транзит-Терминал"
116 | Прочие отрасли тел.8(8112)720013 | ПС 110 кВ Гавры (ПС 287) | 287-05 | ОП(ПП) | 20 | [7 empty] | 0.049 |  | 0.049
| директор 794600, 794699, 794637, 724665; дежурный персонал 8953 240 41 16, 89113501677 |  |  | ОП(ПП) | 20 | [6 empty] | 0.007 |  | 0.007
| ООО "Астар" | ПС 110 кВ Остров (ПС 68) | 68-05 | ОВБ | 60 |  |  |  | 0.014
117 | Прочие отрасли | ПС 363 "СОМ" (ПС 363) | 363-08 | ОВБ | 60 | [6 empty] | 0.028
| Псков, дежурный персонал т.+7-981-997-37-11 | ПС 363 "СОМ" (ПС 363) | 363-08 | ОВБ | 60 | [5 empty] | 0.048
ООО КАМПОТЕКС
118 | Легкая пром. | ПС 110 кВ Остров (ПС 68) | 68-19 | ОП(ПП) | 60 | [5 empty] | 0.014 |  | 0.014 |  | 0.014
Псков, тел.директор 621034, дежурный персонал 89113516171
ООО "РН-Энерго"
119 | Прочие отрасли | ПС 110 кВ Гавры (ПС 287) | 287-05 | ОП(ПП) | 60 | [6 empty] | 0.021 |  |  | 0.021
ГЕНЕРАЛЬНЫЙ ДИРЕКТОР тел. 8(495) 7774742; дежурный персонал 8 (499)576-65-96
| ООО "МСК-Энерго" | ПС 110 кВ Остров (ПС 68) | 68-19 | ОВБ | 60 |  |  | 0.015
120 | Прочие отрасли | ПС 110 кВ Гавры (ПС 287) | 287-05 | ОП(ПП) | 60 |  |  |  | 0.004 |  |  | 0
дежурный персонал (495)745-56-70, 8 (800) 1000911 начальник департамента по договорной работе (495)197-77-14
ООО "Балтия+"
121 | Прочие виды транспорта | ПС 110 кВ Пыталово (ПС 148) | 148-12 | ОП(ПП) | 60 |  |  |  | 0.019 |  |  | 0.019
Пыталово, дежурный персонал 8-921-953-52-35, 8(81147) 2-86-03
Открытое акционерное общество "Лужский Абразивный завод"
122 | Машиностроен. и металлообр. | ПС 110 кВ Остров (ПС 68) | 68-17 | ОВБ | 60 | [7 empty] | 0.472
Остров, ГЕНЕРАЛЬНЫЙ ДИРЕКТОР тел. 8(81372)21264, 8(81372)40860
Потребители, отключаемые с центров питания.
| Потребители прочих отраслей, население |  | 115-01 | ОП | 5 |  |  | 0.09999
| Потребители прочих отраслей, население |  | 115-02 | ОП | 5 |  |  | 0.0606
123 | Потребители прочих отраслей, население | ПС 110 кВ Порхов (ПС 115) | 115-04 | ОП | 5 |  |  | 0.06767
| Потребители прочих отраслей, население |  | 115-09 | ОП | 5 |  |  | 0.14948
| Потребители прочих отраслей, население |  | 115-10 | ОП | 5 |  |  | 0.09999
| Потребители прочих отраслей, население |  | 112-01 | ОВБ | 60 | [7 empty] | 0.034
124 | Потребители прочих отраслей, население | ПС 110 кВ Павы (ПС 112) | 112-03 | ОВБ | 60 | [7 empty] | 0.02
| Потребители прочих отраслей, население |  | 112-04 | ОВБ | 60 | [7 empty] | 0.031
| Потребители прочих отраслей, население |  | 197-01 | ОВБ | 60 | [9 empty] | 0.039
125 | Потребители прочих отраслей, население | ПС 110 кВ Славковичи (ПС 197) | 197-05 | ОВБ | 60 | [9 empty] | 0.007
| Потребители прочих отраслей, население |  | 197-12 | ОВБ | 60 | [9 empty] | 0.015
| Потребители прочих отраслей, население |  | 26-01 | ОВБ | 60 | [9 empty] | 0.042
126 | Потребители прочих отраслей, население | ПС 35 кВ Дубровно (ПС 26) | 26-03 | ОВБ | 60 | [9 empty] | 0.044
| Потребители прочих отраслей, население |  | 26-05 | ОВБ | 60 | [9 empty] | 0.005
127 | Потребители прочих отраслей, население | ПС 110 кВ Хилово (ПС 357) | 357-04 | ОВБ | 60 |  |  |  |  | 0.087
| Потребители прочих отраслей, население |  | 358-04 | ОВБ | 60 |  |  |  |  | 0.022
128 | Потребители прочих отраслей, население | ПС 110 кВ Полоное (ПС 358) | 358-06 | ОВБ | 60 |  |  |  |  | 0.041
| Потребители прочих отраслей, население |  | 59-02 | ОВБ | 60 |  |  |  |  | 0.013
129 | Потребители прочих отраслей, население | ПС 35 кВ Оснюги (ПС 59) | 59-03 | ОВБ | 60 |  |  |  |  | 0.002
| Потребители прочих отраслей, население |  | 12-02 | ДД | 60 | [5 empty] | 0.022
130 | Потребители прочих отраслей, население | ПС 35 кВ Вышгород (ПС 12) | 12-03 | ДД | 60 | [5 empty] | 0.027
| Потребители прочих отраслей, население |  | 12-04 | ДД | 60 | [5 empty] | 0.037
| Потребители прочих отраслей, население |  | 12-05 | ДД | 60 | [5 empty] | 0.017
| Потребители прочих отраслей, население |  | 117-04 | ОП | 5 |  |  |  |  | 0.0808
131 | Потребители прочих отраслей, население | ПС 110 кВ Дедовичи (ПС 117) | 117-08 | ОП | 5 |  |  |  |  | 0.07373
132 | Потребители прочих отраслей, население | ПС 110 кВ Пионерный (ПС 219) | 219-01 | ОВБ | 60 | [8 empty] | 0.256
| Потребители прочих отраслей, население |  | 387-02 | ДД | 60 | [7 empty] | 0.053
133 | Потребители прочих отраслей, население | ПС 110 кВ Пожеревицы (ПС 387) | 387-03 | ДД | 60 | [7 empty] | 0.065
| Потребители прочих отраслей, население |  | 387-05 | ДД | 60 | [7 empty] | 0.036
134 | Потребители прочих отраслей, население | ПС 110 кВ Дно (ПС 116) | 116-01 | ОП | 5 |  |  |  | 0.04141
| Потребители прочих отраслей, население |  | 118-01 | ДУ | 20 | [6 empty] | 0.03
| Потребители прочих отраслей, население |  | 118-02 | ДУ | 20 | [6 empty] | 0.031
| Потребители прочих отраслей, население |  | 118-03 | ДУ | 20 | [6 empty] | 0.011
| Потребители прочих отраслей, население |  | 118-04 | ДУ | 20 | [6 empty] | 0.01
135 | Потребители прочих отраслей, население | ПС 110 кВ Чихачево (ПС 118) | 118-07 | ДУ | 20 | [6 empty] | 0.039
| Потребители прочих отраслей, население |  | 118-08 | ДУ | 20 | [6 empty] | 0.015
| Потребители прочих отраслей, население |  | 118-11 | ДУ | 20 | [6 empty] | 0.01
| Потребители прочих отраслей, население |  | 118-14 | ДУ | 20 | [6 empty] | 0.005
| Потребители прочих отраслей, население |  | 118-15 | ДУ | 20 | [6 empty] | 0.013
| Потребители прочих отраслей, население |  | 147-01 | ДУ | 5 |  |  |  | 0.01919
136 | Потребители прочих отраслей, население |  | 147-03 | ДУ | 5 |  |  |  | 0.04848
| Потребители прочих отраслей, население | ПС 110 кВ Бежаницы (ПС 147) | 147-04 | ДУ | 5 |  |  |  | 0.04949
| Потребители прочих отраслей, население |  | 147-05 | ДУ | 5 |  |  |  | 0.02828
| Потребители прочих отраслей, население |  | 147-06 | ДУ | 5 |  |  |  | 0.13029
| Потребители прочих отраслей, население |  | 147-08 | ДУ | 5 |  |  |  | 0.0303
| Потребители прочих отраслей, население |  | 147-16 | ДУ | 5 |  |  |  | 0.12625
| Потребители прочих отраслей, население |  | 200-04 | ДД | 60 | [9 empty] | 0.021
137 | Потребители прочих отраслей, население | ПС 110 кВ Фишнёво (ПС 200) | 200-05 | ДД | 60 | [9 empty] | 0.037
| Потребители прочих отраслей, население |  | 201-01 | ДД | 60 | [9 empty] | 0.058
138 | Потребители прочих отраслей, население | ПС 110 кВ Кудеверь (ПС 201) | 201-03 | ДД | 60 | [9 empty] | 0.065
| Потребители прочих отраслей, население |  | 201-04 | ДД | 60 | [9 empty] | 0.034
| Потребители прочих отраслей, население |  | 201-05 | ДД | 60 | [9 empty] | 0.058
| Потребители прочих отраслей, население |  | 241-02 | ДУ | 5 |  |  |  |  | 0.0202
139 | Потребители прочих отраслей, население |  | 241-05 | ДУ | 5 |  |  |  |  | 0.03535
| Потребители прочих отраслей, население | ПС 110 кВ Крестилово (ПС 241) | 241-06 | ДУ | 5 |  |  |  |  | 0.09494
|  |  | 241-07 | ДУ | 5 |  |  |  |  | 0.00909
| Потребители прочих отраслей, население |  | 241-08 | ДУ | 5 |  |  |  |  | 0.01515
| Потребители прочих отраслей, население |  | 241-09 | ДУ | 5 |  |  |  |  | 0.03939
| Потребители прочих отраслей, население |  | 384-01 | ДД | 60 | [9 empty] | 0.027
140 | Потребители прочих отраслей, население | ПС 110 кВ Поляне (ПС 384) | 384-04 | ДД | 60 | [9 empty] | 0.021
| Потребители прочих отраслей, население |  | 254-01 | ДУ | 5 |  |  |  | 0.04141
| Потребители прочих отраслей, население |  | 254-03 | ДУ | 5 |  |  |  | 0.04848
141 | Потребители прочих отраслей, население | ПС 110 кВ Ашево (ПС 254) | 254-05 | ДУ | 5 |  |  |  | 0.22321
| Потребители прочих отраслей, население |  | 254-06 | ДУ | 5 |  |  |  | 0.06161
| Потребители прочих отраслей, население |  | 254-07 | ДУ | 5 |  |  |  | 0.03434
| Потребители прочих отраслей, население |  | 254-08 | ДУ | 5 |  |  |  | 0.04141
| Потребители прочих отраслей, население | ПС 35 кВ Ратьково (ПС 46) | 46-02 | ОВБ | 60 | [9 empty] | 0.001
142 | Население |  | 46-06 | ОВБ | 60 | [9 empty] | 0.016
| Потребители прочих отраслей, население |  | 119-02 | ДУ | 5 |  |  | 0.01515
| Потребители прочих отраслей, население |  | 119-04 | ДУ | 5 |  |  | 0.04242
| Потребители прочих отраслей, население |  | 119-05 | ДУ | 5 |  |  | 0.02424
143 | Потребители прочих отраслей, население | ПС 110 кВ Локня (ПС 119) | 119-06 | ДУ | 5 |  |  | 0.0303
| Потребители прочих отраслей, население |  | 119-07 | ДУ | 5 |  |  | 0.03737
| Потребители прочих отраслей, население |  | 119-11 | ДУ | 5 |  |  | 0.06666
| Потребители прочих отраслей, население |  | 119-14 | ДУ | 5 |  |  | 0.01818
| Потребители прочих отраслей, население |  | 23-03 | ОВБ | 60 | [9 empty] | 0.001
144 | Потребители прочих отраслей, население | ПС 35 кВ Велье (ПС 23) | 23-05 | ОВБ | 60 | [9 empty] | 0.052
| Потребители прочих отраслей, население |  | 23-06 | ОВБ | 60 | [9 empty] | 0.056
| Потребители прочих отраслей, население |  | 76-06 | ДУ | 5 |  | 0.0606
145 | Потребители прочих отраслей, население | ПС 110 кВ Пушкинские Горы (ПС 76) | 76-08 | ДУ | 5 |  | 0.12019
| Потребители прочих отраслей, население |  | 76-09 | ДУ | 5 |  | 0.0909
| Потребители прочих отраслей, население |  | 76-11 | ДУ | 5 |  | 0.11817
| Потребители прочих отраслей, население |  | 76-16 | ДУ | 5 |  | 0.12019
| Потребители прочих отраслей, население |  | 284-01 | ОП | 5 |  |  |  | 0.08989
| Потребители прочих отраслей, население |  | 284-02 | ОП | 5 |  |  |  | 0.02828
| Потребители прочих отраслей, население |  | 284-03 | ОП | 5 |  |  |  | 0.03333
146 | Потребители прочих отраслей, население | ПС 110 кВ Новоржев (ПС 284) | 284-05 | ОП | 5 |  |  |  | 0.09393
| Потребители прочих отраслей, население |  | 284-07 | ОП | 5 |  |  |  | 0.03535
| Потребители прочих отраслей, население |  | 284-08 | ОП | 5 |  |  |  | 0.02929
| Потребители прочих отраслей, население |  | 284-09 | ОП | 5 |  |  |  | 0.16261
| Население |  | 24-01 | ДД | 60 | [7 empty] | 0.025
147 | Потребители прочих отраслей, население | ПС 35 кВ Жадрицы (ПС 24) | 24-02 | ДД | 60 | [7 empty] | 0.006
| Потребители прочих отраслей, население |  | 24-08 | ДД | 60 | [7 empty] | 0.019
| Потребители прочих отраслей, население |  | 68-22 | ДУ | 20 |  |  |  |  | 0.001
148 | Потребители прочих отраслей, население | ПС 110 кВ Остров (ПС 68) | 68-15 | ДУ | 20 |  |  |  |  | 0.141
| Потребители прочих отраслей, население |  | 68-14 | ДУ | 20 |  |  |  |  | 0.025
| Потребители прочих отраслей, население |  | 68-18 | ДУ | 20 |  |  |  |  | 0.055
| Потребители прочих отраслей, население |  | 79-07 | ДУ | 20 | [5 empty] | 0.006
| Потребители прочих отраслей, население |  | 79-08 | ДУ | 20 | [5 empty] | 0.02
149 | Потребители прочих отраслей, население | ПС 35 кВ Дружба (ПС 79) | 79-02 | ДУ | 20 | [5 empty] | 0.378
| Потребители прочих отраслей, население |  | 79-03 | ДУ | 20 | [5 empty] | 0.007
| Потребители прочих отраслей, население |  | 79-01 | ДУ | 20 | [5 empty] | 0.102
| Потребители прочих отраслей, население |  | 140-06 | ДУ | 20 | [7 empty] | 0.042
150 | Потребители прочих отраслей, население | ПС 110 кВ Черская (ПС 140) | 140-03 | ДУ | 20 | [7 empty] | 0.092
| Потребители прочих отраслей, население |  | 140-05 | ДУ | 20 | [7 empty] | 0.011
| Потребители прочих отраслей, население |  | 140-08 | ДУ | 20 | [7 empty] | 0.07
| Потребители прочих отраслей, население |  | 149-10 | ДУ | 20 |  |  |  | 0.007
151 | Потребители прочих отраслей, население | ПС 110 кВ Воронцово (ПС 149) | 149-09 | ДУ | 20 |  |  |  | 0.011
| Потребители прочих отраслей, население |  | 149-03 | ДУ | 20 |  |  |  | 0.149
152 | Потребители прочих отраслей, население | ПС 110 кВ Гривы (ПС 203) | 203-03 | ДУ | 5 |  | 0.01212
| Потребители прочих отраслей, население |  | 203-02 | ДУ | 5 |  | 0.01818
| Потребители прочих отраслей, население |  | 221-07 | ДУ | 5 |  | 0.00606
| Потребители прочих отраслей, население |  | 221-03 | ДУ | 5 |  | 0.0101
153 | Потребители прочих отраслей, население | ПС 110 кВ Рубилово (ПС 221) | 221-04 | ДУ | 5 |  | 0.00505
| Потребители прочих отраслей, население |  | 221-01 | ДУ | 5 |  | 0.02323
| Потребители прочих отраслей, население |  | 371-05 | ДУ | 20 | [5 empty] | 0.013
154 | Потребители прочих отраслей, население | ПС 110 кВ Скуратово (ПС 371) | 371-06 | ДУ | 20 | [5 empty] | 0.063
| Потребители прочих отраслей, население |  | 371-01 | ДУ | 20 | [5 empty] | 0.012
| Потребители прочих отраслей, население |  | 371-03 | ДУ | 20 | [5 empty] | 0.073
155 | Потребители прочих отраслей, население | ПС 110 кВ Беляево (ПС 289) | 289-06 | ДУ | 20 | [5 empty] | 0.048
| Потребители прочих отраслей, население |  | 289-07 | ДУ | 20 | [5 empty] | 0.006
156 | Потребители прочих отраслей, население | ПС 35 кВ Алексеевка (ПС 83) | 83-08 | ДУ | 20 | [5 empty] | 0.011
| Потребители прочих отраслей, население |  | 83-04 | ДУ | 20 | [5 empty] | 0.057
| Потребители прочих отраслей, население |  | 216-01 | ДУ | 5 |  | 0.04848
157 | Потребители прочих отраслей, население | ПС 110 кВ Крюки (ПС 216) | 216-07 | ДУ | 5 |  | 0.14948
| Потребители прочих отраслей, население |  | 216-08 | ДУ | 5 |  | 0.02626
| Потребители прочих отраслей, население |  | 216-10 | ОВБ | 60 |  | 0.097
| Потребители прочих отраслей, население |  | 148-03 | ДУ | 5 | 0.0202
158 | Потребители прочих отраслей, население | ПС 110 кВ Пыталово (ПС 148) | 148-08 | ДУ | 5 | 0.02626
| Потребители прочих отраслей, население |  | 148-11 | ДУ | 5 | 0.05555
| Потребители прочих отраслей, население |  | 288-04 | ДУ | 20 | [6 empty] | 0.016
159 | Потребители прочих отраслей, население | ПС 110 кВ Линово (ПС 288) | 288-01 | ДУ | 20 | [6 empty] | 0.015
| Потребители прочих отраслей, население |  | 288-02 | ДУ | 20 | [6 empty] | 0.027
| Потребители прочих отраслей, население |  | 288-03 | ДУ | 20 | [6 empty] | 0.037
| Потребители прочих отраслей, население |  | 287-06 | ДУ | 20 | [9 empty] | 0.019
160 | Потребители прочих отраслей, население | ПС 110 кВ Гавры (ПС 287) | 287-03 | ДУ | 20 | [9 empty] | 0.01
| Потребители прочих отраслей, население |  | 287-04 | ДУ | 20 | [9 empty] | 0.019
161 | Потребители прочих отраслей, население | ПС 110 кВ Подлипье (ПС 356) | 356-04 | ДУ | 20 | [9 empty] | 0.034
Итого по Восточным ЭС | [5 empty] | 0.10201 | 1.813 | 1.1281 | 1.6988 | 1.3666 | 1.815 | 0.984 | 2.655 | 0.902 | 1.097
Всего по Псковской энергосистеме | [5 empty] | 17.2076 | 8.296 | 6.768 | 9.6942 | 5.7594 | 6.355 | 6.8245 | 8.8954 | 4.183 | 2.7221
Всего с нарастающим итогом, МВт | [5 empty] | 17.2076 | 25.5036 | 32.2716 | 41.9657 | 47.7252 | 54.0802 | 60.9047 | 69.8 | 73.983 | 76.7051
|  |  |  | Итого до 5 мин |  | 17.2076 | 24.1611 | 29.3173 | 32.7271 | 33.0957 | 35.4056 | 35.4056 | 35.4056 | 35.4056 | 35.4056
|  |  |  | Итого от 5 до 20 мин |  | 0 | 0.27612 | 0.44435 | 1.3496 | 2.9499 | 4.5429 | 6.1159 | 9.0654 | 10.4794 | 10.7383
|  |  |  | Итого до 20 мин |  | 17.2076 | 24.4372 | 29.7617 | 34.0766 | 36.0456 | 39.9484 | 41.5214 | 44.4709 | 45.8849 | 46.1439
|  |  |  | Итого от 20 до 60 мин |  | 0 | 1.0664 | 2.5099 | 7.8891 | 11.6796 | 14.1318 | 19.3832 | 25.3291 | 28.0981 | 30.5613
|  |  |  | Всего |  | 17.2076 | 25.5036 | 32.2716 | 41.9657 | 47.7252 | 54.0802 | 60.9047 | 69.8 | 73.983 | 76.7051
|  |  |  | Всего с использованием ДУ |  | 17.2076 | 21.2713 | 24.5592 | 27.6771 | 28.4331 | 31.5389 | 31.7979 | 32.0906 | 32.0906 | 32.2645

## 13
Раздел 1. Сведения о потреблении электрической мощности, включенном в График временного отключения потребления на 2025-2026 гг., по данным контрольных замеров 17.12.2025 по Псковскому филиалу ПАО "Россети Северо-Запад"
№ п/п | Полное или сокращенное (при наличии) наименование потребителя | Наименование подстанции | Наименование фидера | Способ ввода отключения по графику временного отключения потребления | Время отключения | Номер очереди ограничения (МВт)
[6 empty] | I | II | III | IV | V | VI | VII | VIII | IX | X
1 | 2 | 3 | 4 | 5 | 6 | 7 | 8 | 9 | 10 | 11 | 12 | 13 | 14 | 15 | 16
СеверныеЭС
| ПАО "ПЗМП" |  | ШМРАТ-1,РАТ-2
|  |  | 019-12 | ОП(ПП) | 60 | [7 empty] | 0
1 | Машиностроение и металлообр. | ПС 110 кВ Псков (ПС 53) | 019-23 | ОП(ПП) | 60 | [7 empty] | 0.0616
| Ответственный за электрохозяйство 53-24-72; главный энергетик 793327, дежурный персонал 793-303; 53-24-19, 29-29-10, 79-33-04 |  | 019-05 | ОП(ПП) | 60 | [7 empty] | 0.1068
АО "ПЗ АТС-Т"
2 | Машиностроение и металлообр. | ПС 110 кВ Заводская (ПС 328) | 328-43 | ОП(ПП) | 60 |  |  |  |  | 0
| Генеральный директор73-72-67; дежурный персонал +7-953-240-7660, (8112) 663-657 |  | 328-38
ООО "ПСКОВКАБЕЛЬ"
3 | Прочие отрасли | ПС 110 кВ Льнокомбинат (ПС 73) | 73-01 | ОВБ | 60 | [8 empty] | 0
| ДИРЕКТОР +7-985-474-28-81, +7-911-117-17-84 |  | 73-19 | ОВБ | 60 | [8 empty] | 0.1152
ООО "Энергетическая компания "Сбыт Трейдинг Инновации"(ООО "Орион")
4 | 9-8812-251-13-73, 9-8812-251-32-58 | ПС 110 кВ Псковкирпич (ПС 198) | 198-10 | ОВБ | 60 | [9 empty] | 0
ПАО "АВАР"
| Машиностроение и металлообр. | ПС 110 кВ ЭТЗ (ПС 399) | 399-13 | ОВБ | 60 | [6 empty] | 1.7064
5 | Главный энергетик 66-41-57; 664100; 660797;ГЕНЕРАЛЬНЫЙ ДИРЕКТОР +7911-881-8691, (8112) 664-157
ООО "АЗИМУТ"
| Прочие отрасли | ПС 110 кВ ЭТЗ (ПС 399) | 399-19 | ОВБ | 60 |  |  |  |  | 0.1476
6 | ДИРЕКТОР 793586;+7-953-231-11-14
ООО "КРИОГАЗ-ПСКОВ"
| Прочие отрасли | ПС 110 кВ Северная (ПС 100) | 100-04,100-11 | ОВБ | 60 |  |  |  | 0.51
7 | Генеральный директор 8(8112)29-27-77;ведущий специалист 89811113748
ООО "Племрепродуктор НАЗИЯ"
| сельское хозяйство | ПС 110 кВ Тямша (ПС 253) | 253-08 | ДУ | 5 | [5 empty] | 0.28519
8 | 89113660721,(8112) 440090 |  | 253-09 | ДУ | 5 | [5 empty] | 1.4774
ООО "УРАЛЭНЕРГОСБЫТ" (ООО"Келлогг Рус")
| Пищевая | ПС 110 кВ Северная (ПС 100) | 100-07,100-08 | ОП(ПП) | 20 | [7 empty] | 1.2764
9 | 62-31-82;(473)222-93-96;62-32-83; охрана 62-31-58 дежурный персонал 8-964-316-93-94, энер-к 8-964-316-93-84
| АО "НОВОИЗБОРСКИЙ КНМ" | ПС 110 кВ ГИК (ПС 205) | 205-03 | ОП(ПП) | 60 | [6 empty] | 1 | 1.282
10 | Пром. и строит. матер.
дежурный персонал 8-960-222-00-11, 8(81148)97-167
ООО "НЕВСКИЕ ГРАНИ"
| Деревообр.и целл.-бум. | ПС 110 кВ Овсище (ПС 282) | 282-47 | ДУ | 5 |  | 0.62995
11 | Ответственный за электрохозяйство 59-58-31, 8-911-375-19-52
| АО "СТРОИТЕЛЬНАЯ ФИРМА "ДСК" |  | 399-15 | ОП(ПП) | 60 | [7 empty] | 0.1236
12 | Строительство | ПС 110 кВ ЭТЗ (ПС 399) | 399-21 | ОП(ПП) | 60 | [7 empty] | 0.8688
Главный энергетик 753014, дежурный персонал 9113686513, 722732
| ГЕНЕРАЛЬНЫЙ ДИРЕКТОР 724259 | ПС 110 кВ Псков (ПС 53) | 53-69 | ОП(ПП) | 60 | [7 empty] | 0.096
АО "ПСКОВСКИЙ ЗАВОД АДС"
13 | Машиностроение и металлообр. | ПС 110 кВ Речная (ПС 126) | 126-05 | ОП(ПП) | 60 | [5 empty] | 0.54384
ГЕНЕРАЛЬНЫЙ ДИРЕКТОР 737456, дежурный персонал 794140, 621483
ООО "СКТ ГРУОП(ПП)"
| Машиностроение и металлообр. | ПС 110 кВ Псков (ПС 53) | 019-25 | ОП(ПП) | 60 |  |  |  |  | 0.786
14 | дежурный персонал 8-911-351-34-08 , директор(8482)55-17-77(1182), 79-19-44, 79-19-87 |  | 019-18 | ОП(ПП) | 60 |  |  |  |  | 0.992
| ООО "ЭЛТЕ+" |  | 283-19 | ОП(ПП) | 60 | [8 empty] | 0.4194
15 | Машиностроение и металлообр. | ПС 110 кВ Завеличье (ПС 283) | 283-06 | ОП(ПП) | 60 | [8 empty] | 0.0477
дежурный персонал 563042, 563018
ООО "Лента"
16 | прочие отрасли | ПС 110 кВ Завеличье (ПС 283) | 283-04 | ДУ | 5 |  |  | 0.57532
| Главный инженер 8-931-902-74-53; дежурный персонал 8-921-636-98-09 |  | 282-44 | ОП(ПП) | 60 | [6 empty] | 0.1 | 0.1 | 0.1 | 0.173
ОАО "Псковский гормолзавод"
17 | Пищевая пром-сть | ПС 110 кВ Речная (ПС 126) | 126-02 126-12 | ОП(ПП) | 60 | [6 empty] | 0.3 | 0.227
дежурный персонал 723204; генеральный директор 724180;753439
ООО "ПСКОВМЯСОПРОМ"
18 | Пищевая пром-ть | ПС 110 кВ Льнокомбинат (ПС 73) | 73-22 | ОП(ПП) | 60 | [6 empty] | 0.53736
главный энергетик 79-35-52, ГЕНЕРАЛЬНЫЙ ДИРЕКТОР 793477, дежурный персонал 89118819999, 793047
ОАО "Автоспецоборудование"
19 | Машиностроение и металлообр. | ПС 110 кВ Псков (ПС 53) | 53-05 | ОП(ПП) | 60 | [7 empty] | 0.30574
главный энергетик 793093; дежурный персонал +79212168224; генеральный директор 720829, 720699
ООО " Псковэнерготранс" (МФТРЦ аквапарк)
20 | Прочие отрасли | ПС 110кВ Радиозаводская(ПС 175) | 175-26 | ОВБ | 60 |  |  |  | 1.7028
Ответственный за электрохозяйство 8-921-504-09-03; ГЕНЕРАЛЬНЫЙ ДИРЕКТОР8-960-225-0503
ООО ПК "ЖБИ-1"
21 | Пром. и строит. матер. | ПС 110 кВ Льнокомбинат (ПС 73) | 73-04 | ОП(ПП) | 20 |  | 0.2 |  |  | 0.2 |  | 0.1 |  |  | 0.01
дежурный персонал 8-911-366-26-22; ГЕНЕРАЛЬНЫЙ ДИРЕКТОР 8-911-369-19-49, 70-25-00
ОЭЗ ОП(ПП)Т Моглино
22 | прочие отрасли | ПС 110 кВ Моглино (ПС 103) | ВЛ110 Моглинская-1 | ДУ | 5 | 8.8189
| бухгалтерия 68-20-75, ГЕНЕРАЛЬНЫЙ ДИРЕКТОР +7-911-364-06-96 |  | ВЛ110 Моглинская-2
АО "МОСЭНЕРГОСБЫТ"(ТК Леруа Мерлен)
23 | прочие отрасли | ПС 110 кВ Завеличье (ПС 283) | 283-23,283-24 | ДУ | 5 |  | 0.25939
8-921-942-75-79, 8-4822-79-03-83; +7-495-981-98-19
Потребители, отключаемые с центров питания.
| Потребители прочих отраслей, население |  | 282-01 | ОВБ | 60 |  |  |  | 0.1588
| Потребители прочих отраслей, население |  | 282-35 | ОВБ | 60 |  |  |  | 0.4416
| Потребители прочих отраслей, население | ПС 110 кВ Овсище (ПС 282) | 282-48 | ОВБ | 60 |  |  |  | 0.5856
24 | Потребители прочих отраслей, население |  | 282-32 | ДУ | 5 | 0
| Потребители прочих отраслей, население |  | 282-05 | ОВБ | 60 |  |  |  | 0.0312
| Потребители прочих отраслей, население |  | 282-19 | ОВБ | 60 |  |  |  | 0.162
| Потребители прочих отраслей, население |  | 282-36 | ОВБ | 60 |  |  |  | 0.4832
25 | Потребители прочих отраслей, население | ПС 110 кВ Карамышево (ПС 64) | 64-02 | ДД | 60 | [8 empty] | 0.0348
| Потребители прочих отраслей, население |  | 64-14 | ДД | 60 | [8 empty] | 0.02
| Потребители прочих отраслей, население |  | 74-13 | ДУ | 5 | 0.063852
26 | Потребители прочих отраслей, население | ПС 110 кВ Печоры (ПС 74) | 74-09 | ДУ | 5 | 0.019584
| Потребители прочих отраслей, население |  | 74-14 | ДУ | 5 | 0.046716
| Потребители прочих отраслей, население |  | 74-16 | ДУ | 5 | 0.030125
| Потребители прочих отраслей, население |  | 7-03 | ОП | 5 |  | 0.22624
27 | Потребители прочих отраслей, население | ПС 35 кВ Палкино (ПС 7) | 7-05 | ОП | 5 |  | 0.069768
| Потребители прочих отраслей, население |  | 7-09 | ОП | 5 |  | 0.00663
| Потребители прочих отраслей, население |  | 192-01 | ОП | 5 |  | 0.072318
| Потребители прочих отраслей, население |  | 192-04 | ОП | 5 |  | 0.031212
28 | Потребители прочих отраслей, население | ПС 110 кВ Гдов (ПС 192) | 192-08 | ОП | 5 |  | 0.005508
| Потребители прочих отраслей, население |  | 192-10 | ОП | 5 |  | 0.28086
| Потребители прочих отраслей, население |  | 192-11 | ОП | 5 |  | 0.076296
29 | Потребители прочих отраслей, население | ПС 110 кВ Струги Красные (ПС 61) | 61-09 | ОП | 5 |  | 0.0090611
| Потребители прочих отраслей, население |  | 113-02 | ОП | 5 |  | 0.002652
30 | Потребители прочих отраслей, население | ПС 110 кВ Плюсса (ПС 113) | 113-07 | ОП | 5 |  | 0.20155
| Потребители прочих отраслей, население |  | 113-11 | ОП | 5 |  | 0.15096
31 | Потребители прочих отраслей, население | ПС 35 кВ Чудская (ПС 80) | 80-07 | ОВБ | 60 | [9 empty] | 0.0765
| Потребители прочих отраслей, население |  | 80-09 | ОВБ | 60 | [9 empty] | 0.0064
| Потребители прочих отраслей, население |  | 11-04 | ДД | 60 | [9 empty] | 0.0221
32 | Потребители прочих отраслей, население | ПС 35 кВ Лавры (ПС 11) | 11-05 | ДД | 60 | [9 empty] | 0.0798
| Потребители прочих отраслей, население |  | 11-06 | ДД | 60 | [9 empty] | 0.0396
| Потребители прочих отраслей, население |  | 69-03 | ДД | 60 | [8 empty] | 0.19485
| Потребители прочих отраслей, население |  | 69-07 | ДД | 60 | [8 empty] | 0.08595
33 | Потребители прочих отраслей, население | ПС 110 кВ Изборск (ПС 69) | 69-12 | ДД | 60 | [8 empty] | 0.054
| Потребители прочих отраслей, население |  | 69-13 | ДД | 60 | [8 empty] | 0.0764
34 | Потребители прочих отраслей, население | ПС 110 кВ Середка (ПС 138) | 138-05 | ДД | 60 | [8 empty] | 0.1528
| Потребители прочих отраслей, население |  | 138-06 | ДД | 60 | [8 empty] | 0.0716
35 | Потребители прочих отраслей, население | ПС 110 кВ Крипецы (ПС 217) | 217-02 | ОВБ | 60 | [6 empty] | 0.019
36 | Потребители прочих отраслей, население | ПС 110 кВ Кирово (ПС 385) | 385-02 | ОВБ | 60 | [6 empty] | 0.2392
| Потребители прочих отраслей, население |  | 283-18 | ДУ | 5 | 0.60098
| Потребители прочих отраслей, население |  | 283-20 | ДУ | 5 | 0.023256
| Потребители прочих отраслей, население |  | 283-21 | ДУ | 5 | [5 empty] | 0
| Потребители прочих отраслей, население |  | 283-26 | ДУ | 5 | 0.51286
37 | Потребители прочих отраслей, население | ПС 110 кВ Завеличье (ПС 283) | 283-31 | ДУ | 5 | 0.53611
| Потребители прочих отраслей, население |  | 283-38 | ДУ | 5 | 0.031416
| Потребители прочих отраслей, население |  | 283-36 | ДУ | 5 | 0.24358
| Потребители прочих отраслей, население |  | 283-37 | ДУ | 5 | 0
| Потребители прочих отраслей, население |  | 283-39 | ДУ | 5 | 0.33905
| Потребители прочих отраслей, население |  | 399-03 | ДУ | 5 | 0.15912
| Потребители прочих отраслей, население |  | 399-04 | ОВБ | 60 | [6 empty] | 0.0672
38 | Потребители прочих отраслей, население | ПС 110 кВ ЭТЗ (ПС 399) | 399-23 | ОВБ | 60 | [6 empty] | 0.1167
| Потребители прочих отраслей, население |  | 399-24 | ОВБ | 60 | [6 empty] | 0.1506
| Потребители прочих отраслей, население |  | 399-32 | ДУ | 5 | 0.10526
| Потребители прочих отраслей, население |  | 73-09 | ОВБ | 60 | [9 empty] | 0.50976
| Потребители прочих отраслей, население | ПС 110 кВ Льнокомбинат (ПС 73) | 73-14 | ОВБ | 60 | [9 empty] | 0.34752
39 | Потребители прочих отраслей, население |  | 73-21 | ОВБ | 60 | [9 empty] | 0.18072
| Потребители прочих отраслей, население |  | 73-26 | ОВБ | 60 | [9 empty] | 0
| Потребители прочих отраслей, население |  | 328-34 | ОВБ | 60 |  |  |  |  | 0.05688
40 | Потребители прочих отраслей, население | ПС 110 кВ Заводская (ПС 328) | 328-37 | ОВБ | 60 |  |  |  |  | 0.26568
| Потребители прочих отраслей, население |  | 328-40 | ОВБ | 60 |  |  |  |  | 0.30504
| Потребители прочих отраслей, население |  | 53-02 | ОП | 5 |  |  | 0.85778
| Потребители прочих отраслей, население |  | 53-12 | ОП | 5 |  |  | 0
41 | Потребители прочих отраслей, население | ПС 110 кВ Псков (ПС 53) | 53-59 | ОП | 5 |  |  | 0.44513
| Потребители прочих отраслей, население |  | 53-60 | ОП | 5 |  |  | 0.13709
42 | Потребители прочих отраслей, население | ПС 110 кВ Псковкирпич (ПС 198) | 198-14 | ОВБ | 60 | [7 empty] | 0.252
Итого по Северным ЭС | [5 empty] | 11.5308 | 2.2224 | 2.0153 | 4.0752 | 2.7532 | 2.3064 | 4.3365 | 4.6999 | 1.3727 | 1.4454
ЮжныеЭС
ООО ХК ВАПК
43 | ПРЕЗИДЕНТ 881153-5-23-58 | ПС 110 кВ В.Луки ФТП (ПС 157) | 157-13 | ОВБ | 60 | [5 empty] | 0.7728
Прочие отрасли
ООО ЭК СТИ
| 9-8812-251-32-58 | ПС 35кВ Демидово(ПС 77) | 77-02 | ОВБ | 60 | [7 empty] | 0.016
44 |  | ПС 110 кВ Кунья (ПС 139) | 139-19 | ОВБ | 60 | [7 empty] | 0.105
прочие отрасли
АО Опытный завод Микрон
45 | ГЕНЕРАЛЬНЫЙ ДИРЕКТОР 88115392950, 88115392986 | ПС 110 кВ ВЗЩА (ПС 348) | 348-19 | ДУ | 5 |  | 1.7748
Машиностроение
ООО Транснефтьэнерго
46 | 8(81153)92667 | ПС 110 кВ ВЗЩА (ПС 348) | 348-52 | ДУ | 5 |  |  | 0.33232
Машиностроение
АО "Транснефть-Верхняя Волга" завод "Транснефтемаш"
| АО "ПЭС" | ПС 110 кВ Рябики (ПС 130) | 130-09 | ОВБ | 60 |  |  | 0.24564
47 | ГЕНЕРАЛЬНЫЙ ДИРЕКТОР (812)334-76-01 ;. 8(81153)38481 | ПС 110 кВ Реостат (ПС 206) | 206-01 | ОВБ | 60 | [6 empty] | 0.4896
| Машиностроение | ПС 110 кВ Реостат (ПС 206) | 206-03 | ОВБ | 60 | [6 empty] | 0
ООО Кабельный завод "АЛЮР"
48 | Машиностроение | ПС 110 кВ ВЗЩА (ПС 348) | 348-32 | ДУ | 5 |  |  |  | 0.72869
г. В. Луки ул. Гоголя 3б тел.организации 8(81153)91786 ;8-4954450197
ОАО Красное знамя
49 | с/хозяйство | ПС 110 кВ Насва (ПС 173) | 173-06 | ОВБ | 60 | [8 empty] | 0.25812
д.Насва Новосокольнический р-он ГЕНЕРАЛЬНЫЙ ДИРЕКТОР 81144-25339, 81144--25-372, +7-911-355-57-15, 8-911-394-90-84
ООО "Велмаш-С"
50 | ГЕНЕРАЛЬНЫЙ ДИРЕКТОР т. 8(81153)32727 | ПС 110 кВ Рябики (ПС 130) | 130-14 | ДУ | 5 | 1.2171
Машиностроение
ОАО Великолукский мясокомбинат
51 | т.8(81153)60887,+79113617671, дежурный персонал +79211109278 | ПС 110 кВ Великие Луки (ПС 70) | 070-06 | ОП(ПП) | 20 |  |  |  |  | 0.27912 |  | 0.2 | 0.2 | 0.3
| Пищевая |  | 070-30 | ОП(ПП) | 20 |  |  |  | 0.6446 | 0.6 | 0.7 | 0.8 | 0.8 | 0.8
ООО ВАЗ Импульс
52 | ГЕНЕРАЛЬНЫЙ ДИРЕКТОР т. 8(81153)9-19-55,8(81153)9-29-62 | ПС 110 кВ ВЗЩА (ПС 348) | 348-48 | ДУ | 5 |  |  | 1.4459
Машиностроение
ООО "Ритм-2000"
53 | прочие отрасли | ПС 110 кВ Рябики (ПС 130) | 130-17 | ДУ | 5 | 2.0257
Ответственный за электрохозяйство 8-920-158-7373, 84822360000 доб.120,ГЕНЕРАЛЬНЫЙ ДИРЕКТОР 292426
ООО Великолукский Радиозавод
54 | ГЕНЕРАЛЬНЫЙ ДИРЕКТОР (81153) 68-013, 89113697949, 88115368020, 88115368015 | ПС 110 кВ Рябики (ПС 130) | 130-17 | ДУ | 5 | 0.41567
Машиностроение
ООО База отдыха "Волынь"
55 | ГЕНЕРАЛЬНЫЙ ДИРЕКТОР т.89532438793; дежурный персонал 79113883732 | ПС 110 кВ Пустыньки (ПС 204) | 204-04 | ОП(ПП) | 60 |  |  | 0.05187
прочие отрасли
ООО завод ЖБИ 2
56 | Пром.строит.мат-лов | ПС 110 кВ В.Луки ФТП (ПС 157) | 157-01 | ОВБ | 60 |  |  | 0.65172
ГЕНЕРАЛЬНЫЙ ДИРЕКТОР 5-61-18, 5-88-55
АО "Картонтара"
57 | Деревообраб.пром-ть | ПС 110 кВ Рябики (ПС 130) | 130-24 | ОВБ | 60 |  |  | 0.2946
г. В. Луки ул. Корниенко д.5 ГЕНЕРАЛЬНЫЙ ДИРЕКТОР т.8(81153)73939;89118969365
АО Автоколонна 1121
| Прочие виды транспорта | ПС 110 кВ Рябики (ПС 130) | 130-10 | ОВБ | 60 | [7 empty] | 0.03612
58 | ДИРЕКТОР 881153-3-32-55, 3-03-24, 89113595439
Чистов В.Г.
59 | Прочие отрасли | ПС 110 кВ ВЗЩА (ПС 348) | 348-39 | ОВБ | 60 | [7 empty] | 0.04656
г. Великие Луки , ул. Вокзальная,18 кв7; Руководитель +79113624233
| ООО ВСГЦ | ПС 110 кВ Сиверст (ПС 167) | 167-07 | ОП(ПП) | 60 | [7 empty] | 0.2728
60 | с/хозяйство
| г. В. Луки наб.Лазавицкая, д.15, пом.2003 дежурный персонал т. 8(881153)3-33-60 | ПС 110 кВ Маево (ПС 311) | 311-08 | ОП(ПП) | 60 | [7 empty] | 0.3434
ООО ВСК
61 | с/хозяйство | ПС 110 кВ Поречье (ПС 359) | 359-11 | ОП(ПП) | 60 | [7 empty] | 0.0198
| ГЕНЕРАЛЬНЫЙ ДИРЕКТОР 8(81153)3-33-60; дежурный персонал 89113715560 | ПС 110 кВ Маево (ПС 311) | 311-09 | ОП(ПП) | 60 | [7 empty] | 0.0488
ООО "Энергетическая компания "Сбыт Трейдинг Инновации"
62 | прочие отрасли
Ф.9-8812-251-32-58,9-8812-251-13-73
| ЗАО "Великолукский молочный комбинат" | ПС 110 кВ Рябики (ПС 130) | 130-26 | ДУ | 5 |  |  |  | 1.3078
ООО Производственный Центр "Надежда"
63 | Дерев. и целл.-бум. | ПС 110 кВ Опочка (ПС 161) | 161-02 | ОП(ПП) | 60 |  |  |  | 0.011 |  | 0.05 |  |  | 0.05
Опочка, ГЕНЕРАЛЬНЫЙ ДИРЕКТОР тел.89113691971,+7-911-368-95-52; дежурный персонал 89113787054
| ООО "Астар" | ПС 110 кВ Ляпуны (ПС 313) | 313-07 | ОП(ПП) | 60 | [5 empty] | 0.025 |  |  |  | 0
64 | Прочие отрасли | ПС 110 кВ Пустошка (ПС 309) | 309-11 | ОП(ПП) | 60 | [6 empty] | 0.016 |  |  | 0
| Псков, дежурный персонал тел 89819973711 |  | 309-11 | ОП(ПП) | 60 | [7 empty] | 0.01
|  | ПС 110 кВ Себеж (ПС 312) | 312-04 | ОП(ПП) | 60 | [9 empty] | 0.007
|  |  | 312-08 | ОП(ПП) | 60 |  |  |  | 0 |  |  |  |  | 0.011
ООО "Орвис Плюс"
65 | Прочие отрасли | ПС 110 кВ Опочка (ПС 161) | 161-04 | ОП(ПП) | 20 |  | 0.05357 |  | 0.02 |  | 0.02
| Опочка, дежурный персонал тел. 89113555205 |  | 161-16 | ОП(ПП) | 20 |  |  | 0.23021 |  | 0.1
ООО Кожгалантерейная Фабрика "Альянс"
66 | Другие пром.произв. | ПС 110 кВ Опочка (ПС 161) | 161-16 | ОП(ПП) | 60 | [5 empty] | 0.01074 |  |  | 0.03
Опочка, дежурный персонал +7-921-324-30-42, генеральный директор 881138-2-10-33, 8-812-244-77-50
ООО "РН-Энерго"
67 | Прочие отрасли | ПС 110 кВ Себеж (ПС 312) | 312-08 | ОП(ПП) | 60 | [5 empty] | 0.016 |  |  | 0
ГЕНЕРАЛЬНЫЙ ДИРЕКТОР тел.(495)777-47-42, дежурный персонал (499)576-65-96
ООО "МСК Энерго"
68 | Прочие отрасли | ПС 110 кВ Себеж (ПС 312) | 312-11 | ОП(ПП) | 60 | [7 empty] | 0.009118
начальник департамента по договорной работе (495)745-56-70, дежурный персонал (495)197-77-14; тел.8 (800) 1000911
Потребители, отключаемые с центров питания.
| Потребители прочих отраслей, население | ПС 110 кВ Поречье (ПС 359) | 359-07 | ОВБ | 60 |  |  |  |  | 0.0182
69 | Потребители прочих отраслей, население |  | 359-01 | ОВБ | 60 |  |  |  |  | 0.01
|  |  | 359-02 | ОВБ | 60 |  |  |  |  | 0.04115
| Потребители прочих отраслей, население |  | 359-10 | ОВБ | 60 |  |  |  |  | 0.0225
| Потребители прочих отраслей, население | ПС 110 кВ Переслегино (ПС 236) | 236-01 | ОВБ | 60 |  |  |  |  | 0.0747
70 | Потребители прочих отраслей, население |  | 236-05 | ОВБ | 60 |  |  |  |  | 0.062
|  |  | 236-10 | ОВБ | 60 |  |  |  |  | 0.2214
| Потребители прочих отраслей, население |  | 236-06 | ОВБ | 60 |  |  |  |  | 0.0921
71 | Потребители прочих отраслей, население | ПС 110 кВ Маево (ПС 311) | 311-02 | ДУ | 5 | 0.0204
| Потребители прочих отраслей, население |  | 311-06 | ДУ | 5 | 0.013668
| Потребители прочих отраслей, население | ПС 110 кВ Невель-1 (ПС 114) | 114-04 | ОП | 5 |  | 0.03825
72 | Потребители прочих отраслей, население |  | 114-15 | ОП | 5 |  | 0.22154
| Потребители прочих отраслей, население |  | 114-21 | ОП | 5 |  | 0.098838
| Потребители прочих отраслей, население | ПС 110 кВ Кунья (ПС 139) | 139-04 | ДУ | 5 | 0.025398
| Потребители прочих отраслей, население |  | 139-05 | ДУ | 5 | 0.040188
73 | Потребители прочих отраслей, население |  | 139-07 | ДУ | 5 | 0.023715
| Потребители прочих отраслей, население |  | 139-09 | ДУ | 5 | 0.070788
| Потребители прочих отраслей, население |  | 139-10 | ДУ | 5 | 0.012036
| Потребители прочих отраслей, население |  | 139-15 | ДУ | 5 | 0
74 | Потребители прочих отраслей, население | ПС 110 кВ В.Луки ФТП (ПС 157) | 157-25 | ДУ | 5 | 0.019434
| Потребители прочих отраслей, население |  | 157-22 | ДУ | 5 | 0.057773
| Потребители прочих отраслей, население | ПС 110 кВ ВЗЩА (ПС 348) | 348-15 | ДУ | 5 | 0.01836
75 | Потребители прочих отраслей, население |  | 348-08 | ДУ | 5 | 0.33232
| Потребители прочих отраслей, население |  | 348-22 | ДУ | 5 | 0.027744
| Потребители прочих отраслей, население |  | 348-35 | ДУ | 5 | 0.56794
76 | Потребители прочих отраслей, население | ПС 110 кВ Рябики (ПС 130) | 130-02 | ДУ | 5 | 0.23844
| Потребители прочих отраслей, население |  | 130-18 | ДУ | 5 | 0.037536
| Потребители прочих отраслей, население |  | 130-05 | ДУ | 5 | 0.19364
77 | Потребители прочих отраслей, население | ПС 110 кВ Великие Луки (ПС 70) | 070-28 | ОП | 5 |  | 0.40319
78 | Потребители прочих отраслей, население | ПС 110 кВ Булынино (ПС 136) | 136-02 | ДУ | 5 | 0.14566
79 | Потребители прочих отраслей, население | ПС 110 кВ Сиверст (ПС 167) | 167-05 | ОВБ | 60 |  | 0.0639
| Потребители прочих отраслей, население | ПС 110 кВ Недомерки (ПС 286) | 286-02 | ДУ | 5 |  | 0.12811
80 | Потребители прочих отраслей, население |  | 286-03 | ДУ | 5 |  | 0.1173
| Потребители прочих отраслей, население |  | 286-04 | ДУ | 5 |  | 0.13076
81 | Потребители прочих отраслей, население | ПС 35 кВ Борки (ПС 37) | 37-03 | ОВБ | 60 |  |  | 0
| Потребители прочих отраслей, население |  | 37-05 | ОВБ | 60 |  |  | 0.0018
82 | Потребители прочих отраслей, население | ПС 110 кВ Малахово (ПС 507) | 507-03 | ДУ | 5 |  |  | 0.016116
| Потребители прочих отраслей, население |  | 507-05 | ДУ | 5 |  |  | 0.000612
83 | Потребители прочих отраслей, население | ПС 35 кВ Дубрава (ПС 78) | 78-03 | ОВБ | 60 |  |  |  | 0.4551
| Потребители прочих отраслей, население |  | 78-08 | ОВБ | 60 |  |  |  | 0.6879
84 | Потребители прочих отраслей, население | ПС 110 кВ Пустыньки (ПС 204) | 204-01 | ДУ | 5 | 0.013311
| Потребители прочих отраслей, население |  | 204-06 | ДУ | 5 | 0.023664
85 | Потребители прочих отраслей, население | ПС 110 кВ Суханово (ПС 352) | 352-01 | ДУ | 5 | 0.13913
| Потребители прочих отраслей, население |  | 352-04 | ДУ | 5 | 0.11404
86 | Потребители прочих отраслей, население | ПС 110 кВ Насва (ПС 173) | 173-04 | ОВБ | 60 | [7 empty] | 0.1572
| Потребители прочих отраслей, население |  | 285-07 | ОП | 5 |  | 0.013872
87 | Потребители прочих отраслей, население | ПС 110 кВ Красногородск (ПС 285) | 285-03 | ОП | 5 |  | 0.038352
| Потребители прочих отраслей, население |  | 285-08 | ОП | 5 |  | 0.012648
| Потребители прочих отраслей, население |  | 285-04 | ОП | 5 |  | 0.5765
| Потребители прочих отраслей, население |  | 285-12 | ОП | 5 |  | 0.60649
| Потребители прочих отраслей, население |  | 63-04 | ОВБ | 60 | [7 empty] | 0
88 | Потребители прочих отраслей, население | ПС 35 кВ Платишино (ПС 63) | 63-06 | ОВБ | 60 | [7 empty] | 0.0182
| Потребители прочих отраслей, население |  | 63-05 | ОВБ | 60 | [7 empty] | 0
| Потребители прочих отраслей, население |  | 22-03 | ОВБ | 60 | [8 empty] | 0.2876
89 | Потребители прочих отраслей, население | ПС 35 кВ Жавры (ПС 22) | 22-04 | ОВБ | 60 | [8 empty] | 0.0105
| Потребители прочих отраслей, население |  | 22-07 | ОВБ | 60 | [8 empty] | 0.0174
| Потребители прочих отраслей, население |  | 43-03 | ДУ | 20 | [7 empty] | 0
90 | Потребители прочих отраслей, население | ПС 35 кВ Каленидово (ПС 43) | 43-06 | ДУ | 20 | [7 empty] | 0.0478
| Потребители прочих отраслей, население |  | 43-05 | ДУ | 20 | [7 empty] | 0
| Потребители прочих отраслей, население |  | 71-01 | ДУ | 20 | [9 empty] | 0.005
91 | Потребители прочих отраслей, население | ПС 35 кВ Духново (ПС 71) | 71-05 | ДУ | 20 | [9 empty] | 0.0046
| Потребители прочих отраслей, население |  | 71-08 | ДУ | 20 | [9 empty] | 0.013
| Потребители прочих отраслей, население |  | 71-02 | ДУ | 20 | [9 empty] | 0.05265
| Потребители прочих отраслей, население |  | 71-03 | ДУ | 20 | [9 empty] | 0.023
| Потребители прочих отраслей, население |  | 161-13 | ДУ | 20 |  |  |  |  | 0.148
92 | Потребители прочих отраслей, население | ПС 110 кВ Опочка (ПС 161) | 161-05 | ДУ | 20 |  |  |  |  | 0
| Потребители прочих отраслей, население |  | 161-06 | ДУ | 20 |  |  |  |  | 0.2208
| Потребители прочих отраслей, население |  | 313-02 | ДУ | 5 |  | 0.11567
93 | Потребители прочих отраслей, население | ПС 110 кВ Ляпуны (ПС 313) | 313-06 | ДУ | 5 |  | 0.022644
| Потребители прочих отраслей, население |  | 313-03 | ДУ | 5 |  | 0.017544
| Потребители прочих отраслей, население |  | 313-09 | ДУ | 5 |  | 0.009384
| Потребители прочих отраслей, население |  | 41-02 | ДУ | 5 | [5 empty] | 0.075276
94 | Потребители прочих отраслей, население | ПС 35 кВ Шильское (ПС 41) | 41-04 | ДУ | 5 | [5 empty] | 0.03519
| Потребители прочих отраслей, население |  | 41-03 | ДУ | 5 | [5 empty] | 0.31916
| Потребители прочих отраслей, население |  | 41-06 | ДУ | 5 | [5 empty] | 0.049572
95 | Потребители прочих отраслей, население | ПС 110 кВ Мякишево (ПС 372) | 372-02 | ДУ | 20 |  |  |  | 0
| Потребители прочих отраслей, население |  | 372-01 | ДУ | 20 |  |  |  | 0.0623
| Потребители прочих отраслей, население |  | 133-04 | ДД | 60 | [5 empty] | 0.0096
| Потребители прочих отраслей, население |  | 133-05 | ДД | 60 | [5 empty] | 0.04365
| Потребители прочих отраслей, население |  | 133-07 | ДД | 60 | [5 empty] | 0.0588
96 | Потребители прочих отраслей, население | ПС 110 кВ Идрица (ПС 133) | 133-09 | ДД | 60 | [5 empty] | 0.0423
| Потребители прочих отраслей, население |  | 133-16 | ДД | 60 | [5 empty] | 0.0056
| Потребители прочих отраслей, население |  | 133-10 | ДД | 60 | [5 empty] | 0.0622
97 | Потребители прочих отраслей, население | ПС 110 кВ Себеж (ПС 312) | 312-02 | ДУ | 5 |  |  | 0.17564
| Потребители прочих отраслей, население |  | 31-02 | ОВБ | 60 | [6 empty] | 0.0322
98 | Потребители прочих отраслей, население | ПС 35 кВ Бояриново (ПС 31) | 31-01 | ОВБ | 60 | [6 empty] | 0
99 | Потребители прочих отраслей, население | ПС 35 кВ Максютино (ПС 29) | 29-03 | ДУ | 20 | [7 empty] | 0.0224
| Потребители прочих отраслей, население |  | 29-04 | ДУ | 20 | [7 empty] | 0.0128
| Потребители прочих отраслей, население |  | 309-09 | ДУ | 5 |  |  | 0.090372
100 | Потребители прочих отраслей, население | ПС 110 кВ Пустошка (ПС 309) | 309-10 | ДУ | 5 |  |  | 0.090576
| Потребители прочих отраслей, население |  | 309-03 | ДУ | 5 |  |  | 0.19319
| Потребители прочих отраслей, население |  | 309-04 | ДУ | 5 |  |  | 0.08874
| Потребители прочих отраслей, население |  | 309-06 | ДУ | 5 |  |  | 0.083844
| Потребители прочих отраслей, население |  | 32-03 | ОВБ | 60 | [7 empty] | 0.03945
101 | Потребители прочих отраслей, население | ПС 35 кВ Алоль (ПС 32) | 32-04 | ОВБ | 60 | [7 empty] | 0.102
| Потребители прочих отраслей, население |  | 32-01 | ОВБ | 60 | [7 empty] | 0.0483
102 | Потребители прочих отраслей, население | ПС 35 кВ Сергейцево (ПС 66) | 66-03 | ОВБ | 60 |  |  |  | 0.06105
103 | Потребители прочих отраслей, население | ПС 35 кВ Криуха (ПС 20) | 20-02 | ОВБ | 60 | [8 empty] | 0.0092
| Потребители прочих отраслей, население |  | 20-03 | ОВБ | 60 | [8 empty] | 0.0153
Итого по Южным ЭС | [5 empty] | 5.7937 | 4.4434 | 3.9931 | 3.9785 | 1.89 | 2.2959 | 1.5378 | 2.3557 | 1.7891 | 0.10525
ВосточныеЭС
ООО Лесозавод «Судома»
104 | Дерев. и целл.-бум.пром. | ПС 110 кВ Судома (ПС 218) | 218-01 | ОП(ПП) | 60 |  | 0.944
дежурный персонал 89118965904; ГЕНЕРАЛЬНЫЙ ДИРЕКТОР +7-911-896-59-04, 8 (81136) 93-082, 8 (812) 332-86-68
ООО "Известпром"
105 | Промышленность | ПС 110 кВ Порхов (ПС 115) | 115-16 | ОП(ПП) | 20 | [6 empty] | 0.34 | 0.34 | 0.34
Порхов; дежурный персонал 8 (81134) 2-21-37; генеральный директор т.8(81134)2-17-32
АО "Металлообрабатывающий завод"
106 | Промышленность | ПС 110 кВ ЗСК (ПС 388) | 388-05 | ОП(ПП) | 60 |  |  | 0.174 |  | 0.174 | 0.174 | 0.174 | 0.174 | 0.174 | 0.174
Дно; дежурный персонал 89118881967;8(81135) 25-9-35
| ОАО "Лужский Абразивный завод" |  | 388-01 | ОП(ПП) | 60 |  |  | 0.152 |  | 0.152 | 0.152 | 0.152 | 0.152 | 0.152 | 0.152
107 | Промышленность | ПС 110 кВ ЗСК (ПС 388) | 388-08,388-09 | ОП(ПП) | 60 |  |  | 0.011 |  | 0.011 | 0.011 | 0.011 | 0.011 | 0.011 | 0.011
Дно; дежурный персонал 8(81372)21264 ГЕНЕРАЛЬНЫЙ ДИРЕКТОР , 8(81372)40860
108 | ФГБУК "ГОСУДАРСТВЕННЫЙ МЕМОРИАЛЬНЫЙ ИСТОРИКО-ЛИТЕРАТУРНЫЙ И ПРИРОДНО-ЛАНДШАФТНЫЙ МУЗЕЙ-ЗАПОВЕДНИК А.С. ПУШКИНА "МИХАЙЛОВСКОЕ" |  | 76-01 | ОП(ПП) | 20 |  |  | 0.069
| прочие отрасли |  | 76-03 | ОП(ПП) | 20 |  |  |  | 0.048
| дежурный персонал (881146)22-641 ДИРЕКТОР т.(881146)22-560 | ПС 110 кВ Пушкинские Горы (ПС 76) | 76-13 | ОП(ПП) | 20 |  |  |  |  | 0.056
|  |  | 76-15 | ОП(ПП) | 20 | [5 empty] | 0.08
ЗАО "Локня-мебель"
109 | деревообрабатывающая промышленность | ПС 110 кВ Локня (ПС 119) | 119-13 | ОП(ПП) | 60 |  |  |  |  | 0.014
дежурный персонал т. 8(81139)21-886
| ГБУ ПО "Псковавтодор" |  | 147-09 | ОП(ПП) | 60 | [7 empty] | 0.006
110 | строительство | ПС 110 кВ Бежаницы (ПС 147) | 147-13 | ОП(ПП) | 60 | [7 empty] | 0.146
дежурный персонал +7-900-993-00-33;директор 8(8112)29-88-02
| ООО "Кабэлк" |  | 284-10 | ОП(ПП) | 60 | [5 empty] | 0.141
111 | машиностроение и металлообработка | ПС 110 кВ Новоржев (ПС 284) | 284-14 | ОП(ПП) | 60 | [7 empty] | 0.473
дежурный персонал т.89517543550 Генеральный директор +7/499/653-64-31
ООО "Локнянский хлебокомбинат"
112 | пищевая промышленность | ПС 110 кВ Локня (ПС 119) | 119-09 | ОП(ПП) | 60 | [5 empty] | 0.051 |  | 0.051
дежурный персонал 8 921 112 3292 ГЕНЕРАЛЬНЫЙ ДИРЕКТОР т.8(81139)21-963, 21-073;
| ООО "ПсковАгроИнвест" |  |  | ОП(ПП) | 60 |  |  |  | 0.04
| Пищевая пром-ть | ПС 110 кВ Полоное (ПС 358) | 358-08 | ОП(ПП) | 60 |  |  |  |  | 0.202
113 | Псковский р-н, д.Соловьи |  |  | ОП(ПП) | 60 | [5 empty] | 0.02
| ГЕНЕРАЛЬНЫЙ ДИРЕКТОР (8112)674-145, (8112)674-110; дежурный персонал (8112) 674-123, 674-336 |  |  | ОП(ПП) | 60 | [6 empty] | 0.013
|  |  |  | ОП(ПП) | 60 | [7 empty] | 0.061
Учреждение отдыха и оздоровления"Пушкиногорье"
114 | прочие отрасли | ПС 110 кВ Пушкинские Горы (ПС 76) | 076-04 | ОП(ПП) | 60 | [5 empty] | 0.145
дежурный персонал 811462-12-26 Директор (46) 2-27-42
Автономная некоммерческая организация Спортивно-оздоровительный центр "Юность"
115 | Прочие отрасли | ПС 110 кВ Остров (ПС 68) | 68-04 | ОВБ | 60 | [5 empty] | 0.05
дежурный персонал тел. 8(81152) 90-112;90-104 -спорт школа
ООО "Транзит-Терминал"
116 | Прочие отрасли тел.8(8112)720013 | ПС 110 кВ Гавры (ПС 287) | 287-05 | ОП(ПП) | 20 | [7 empty] | 0.049 |  | 0.049
| директор 794600, 794699, 794637, 724665; дежурный персонал 8953 240 41 16, 89113501677 |  |  | ОП(ПП) | 20 | [6 empty] | 0.007 |  | 0.007
| ООО "Астар" | ПС 110 кВ Остров (ПС 68) | 68-05 | ОВБ | 60 |  |  |  | 0.014
117 | Прочие отрасли | ПС 363 "СОМ" (ПС 363) | 363-08 | ОВБ | 60 | [6 empty] | 0.028
| Псков, дежурный персонал т.+7-981-997-37-11 | ПС 363 "СОМ" (ПС 363) | 363-08 | ОВБ | 60 | [5 empty] | 0.048
ООО КАМПОТЕКС
118 | Легкая пром. | ПС 110 кВ Остров (ПС 68) | 68-19 | ОП(ПП) | 60 | [5 empty] | 0.015 |  | 0.015 |  | 0.015
Псков, тел.директор 621034, дежурный персонал 89113516171
ООО "РН-Энерго"
119 | Прочие отрасли | ПС 110 кВ Гавры (ПС 287) | 287-05 | ОП(ПП) | 60 | [6 empty] | 0.021 |  |  | 0.021
ГЕНЕРАЛЬНЫЙ ДИРЕКТОР тел. 8(495) 7774742; дежурный персонал 8 (499)576-65-96
| ООО "МСК-Энерго" | ПС 110 кВ Остров (ПС 68) | 68-19 | ОВБ | 60 |  |  | 0.015
120 | Прочие отрасли | ПС 110 кВ Гавры (ПС 287) | 287-05 | ОП(ПП) | 60 |  |  |  | 0.004 |  |  | 0
дежурный персонал (495)745-56-70, 8 (800) 1000911 начальник департамента по договорной работе (495)197-77-14
ООО "Балтия+"
121 | Прочие виды транспорта | ПС 110 кВ Пыталово (ПС 148) | 148-12 | ОП(ПП) | 60 |  |  |  | 0.018 |  |  | 0.018
Пыталово, дежурный персонал 8-921-953-52-35, 8(81147) 2-86-03
Открытое акционерное общество "Лужский Абразивный завод"
122 | Машиностроен. и металлообр. | ПС 110 кВ Остров (ПС 68) | 68-17 | ОВБ | 60 | [7 empty] | 0.423
Остров, ГЕНЕРАЛЬНЫЙ ДИРЕКТОР тел. 8(81372)21264, 8(81372)40860
Потребители, отключаемые с центров питания.
| Потребители прочих отраслей, население |  | 115-01 | ОП | 5 |  |  | 0.10506
| Потребители прочих отраслей, население |  | 115-02 | ОП | 5 |  |  | 0.06426
123 | Потребители прочих отраслей, население | ПС 110 кВ Порхов (ПС 115) | 115-04 | ОП | 5 |  |  | 0.06834
| Потребители прочих отраслей, население |  | 115-09 | ОП | 5 |  |  | 0.14994
| Потребители прочих отраслей, население |  | 115-10 | ОП | 5 |  |  | 0.09588
| Потребители прочих отраслей, население |  | 112-01 | ОВБ | 60 | [7 empty] | 0.03
124 | Потребители прочих отраслей, население | ПС 110 кВ Павы (ПС 112) | 112-03 | ОВБ | 60 | [7 empty] | 0.022
| Потребители прочих отраслей, население |  | 112-04 | ОВБ | 60 | [7 empty] | 0.029
| Потребители прочих отраслей, население |  | 197-01 | ОВБ | 60 | [9 empty] | 0.036
125 | Потребители прочих отраслей, население | ПС 110 кВ Славковичи (ПС 197) | 197-05 | ОВБ | 60 | [9 empty] | 0.009
| Потребители прочих отраслей, население |  | 197-12 | ОВБ | 60 | [9 empty] | 0.014
| Потребители прочих отраслей, население |  | 26-01 | ОВБ | 60 | [9 empty] | 0.04
126 | Потребители прочих отраслей, население | ПС 35 кВ Дубровно (ПС 26) | 26-03 | ОВБ | 60 | [9 empty] | 0.044
| Потребители прочих отраслей, население |  | 26-05 | ОВБ | 60 | [9 empty] | 0.004
127 | Потребители прочих отраслей, население | ПС 110 кВ Хилово (ПС 357) | 357-04 | ОВБ | 60 |  |  |  |  | 0.084
| Потребители прочих отраслей, население |  | 358-04 | ОВБ | 60 |  |  |  |  | 0.013
128 | Потребители прочих отраслей, население | ПС 110 кВ Полоное (ПС 358) | 358-06 | ОВБ | 60 |  |  |  |  | 0.043
| Потребители прочих отраслей, население |  | 59-02 | ОВБ | 60 |  |  |  |  | 0.013
129 | Потребители прочих отраслей, население | ПС 35 кВ Оснюги (ПС 59) | 59-03 | ОВБ | 60 |  |  |  |  | 0.002
| Потребители прочих отраслей, население |  | 12-02 | ДД | 60 | [5 empty] | 0.027
130 | Потребители прочих отраслей, население | ПС 35 кВ Вышгород (ПС 12) | 12-03 | ДД | 60 | [5 empty] | 0.029
| Потребители прочих отраслей, население |  | 12-04 | ДД | 60 | [5 empty] | 0.043
| Потребители прочих отраслей, население |  | 12-05 | ДД | 60 | [5 empty] | 0.017
| Потребители прочих отраслей, население |  | 117-04 | ОП | 5 |  |  |  |  | 0.05916
131 | Потребители прочих отраслей, население | ПС 110 кВ Дедовичи (ПС 117) | 117-08 | ОП | 5 |  |  |  |  | 0.07956
132 | Потребители прочих отраслей, население | ПС 110 кВ Пионерный (ПС 219) | 219-01 | ОВБ | 60 | [8 empty] | 0.263
| Потребители прочих отраслей, население |  | 387-02 | ДД | 60 | [7 empty] | 0.06
133 | Потребители прочих отраслей, население | ПС 110 кВ Пожеревицы (ПС 387) | 387-03 | ДД | 60 | [7 empty] | 0.061
| Потребители прочих отраслей, население |  | 387-05 | ДД | 60 | [7 empty] | 0.035
134 | Потребители прочих отраслей, население | ПС 110 кВ Дно (ПС 116) | 116-01 | ОП | 5 |  |  |  | 0.04284
| Потребители прочих отраслей, население |  | 118-01 | ДУ | 20 | [6 empty] | 0.029
| Потребители прочих отраслей, население |  | 118-02 | ДУ | 20 | [6 empty] | 0.028
| Потребители прочих отраслей, население |  | 118-03 | ДУ | 20 | [6 empty] | 0.012
| Потребители прочих отраслей, население |  | 118-04 | ДУ | 20 | [6 empty] | 0.009
135 | Потребители прочих отраслей, население | ПС 110 кВ Чихачево (ПС 118) | 118-07 | ДУ | 20 | [6 empty] | 0.04
| Потребители прочих отраслей, население |  | 118-08 | ДУ | 20 | [6 empty] | 0.016
| Потребители прочих отраслей, население |  | 118-11 | ДУ | 20 | [6 empty] | 0.01
| Потребители прочих отраслей, население |  | 118-14 | ДУ | 20 | [6 empty] | 0.006
| Потребители прочих отраслей, население |  | 118-15 | ДУ | 20 | [6 empty] | 0.011
| Потребители прочих отраслей, население |  | 147-01 | ДУ | 5 |  |  |  | 0.01632
136 | Потребители прочих отраслей, население |  | 147-03 | ДУ | 5 |  |  |  | 0.04182
| Потребители прочих отраслей, население | ПС 110 кВ Бежаницы (ПС 147) | 147-04 | ДУ | 5 |  |  |  | 0.04998
| Потребители прочих отраслей, население |  | 147-05 | ДУ | 5 |  |  |  | 0.02856
| Потребители прочих отраслей, население |  | 147-06 | ДУ | 5 |  |  |  | 0.1275
| Потребители прочих отраслей, население |  | 147-08 | ДУ | 5 |  |  |  | 0.03162
| Потребители прочих отраслей, население |  | 147-16 | ДУ | 5 |  |  |  | 0.13566
| Потребители прочих отраслей, население |  | 200-04 | ДД | 60 | [9 empty] | 0.02
137 | Потребители прочих отраслей, население | ПС 110 кВ Фишнёво (ПС 200) | 200-05 | ДД | 60 | [9 empty] | 0.038
| Потребители прочих отраслей, население |  | 201-01 | ДД | 60 | [9 empty] | 0.061
138 | Потребители прочих отраслей, население | ПС 110 кВ Кудеверь (ПС 201) | 201-03 | ДД | 60 | [9 empty] | 0.068
| Потребители прочих отраслей, население |  | 201-04 | ДД | 60 | [9 empty] | 0.035
| Потребители прочих отраслей, население |  | 201-05 | ДД | 60 | [9 empty] | 0.059
| Потребители прочих отраслей, население |  | 241-02 | ДУ | 5 |  |  |  |  | 0.02652
139 | Потребители прочих отраслей, население |  | 241-05 | ДУ | 5 |  |  |  |  | 0.03978
| Потребители прочих отраслей, население | ПС 110 кВ Крестилово (ПС 241) | 241-06 | ДУ | 5 |  |  |  |  | 0.0918
|  |  | 241-07 | ДУ | 5 |  |  |  |  | 0.00918
| Потребители прочих отраслей, население |  | 241-08 | ДУ | 5 |  |  |  |  | 0.01326
| Потребители прочих отраслей, население |  | 241-09 | ДУ | 5 |  |  |  |  | 0.03672
| Потребители прочих отраслей, население |  | 384-01 | ДД | 60 | [9 empty] | 0.029
140 | Потребители прочих отраслей, население | ПС 110 кВ Поляне (ПС 384) | 384-04 | ДД | 60 | [9 empty] | 0.02
| Потребители прочих отраслей, население |  | 254-01 | ДУ | 5 |  |  |  | 0.0459
| Потребители прочих отраслей, население |  | 254-03 | ДУ | 5 |  |  |  | 0.04794
141 | Потребители прочих отраслей, население | ПС 110 кВ Ашево (ПС 254) | 254-05 | ДУ | 5 |  |  |  | 0.2295
| Потребители прочих отраслей, население |  | 254-06 | ДУ | 5 |  |  |  | 0.06324
| Потребители прочих отраслей, население |  | 254-07 | ДУ | 5 |  |  |  | 0.03366
| Потребители прочих отраслей, население |  | 254-08 | ДУ | 5 |  |  |  | 0.04386
| Потребители прочих отраслей, население | ПС 35 кВ Ратьково (ПС 46) | 46-02 | ОВБ | 60 | [9 empty] | 0.001
142 | Население |  | 46-06 | ОВБ | 60 | [9 empty] | 0.015
| Потребители прочих отраслей, население |  | 119-02 | ДУ | 5 |  |  | 0.0153
| Потребители прочих отраслей, население |  | 119-04 | ДУ | 5 |  |  | 0.03672
| Потребители прочих отраслей, население |  | 119-05 | ДУ | 5 |  |  | 0.02652
143 | Потребители прочих отраслей, население | ПС 110 кВ Локня (ПС 119) | 119-06 | ДУ | 5 |  |  | 0.02958
| Потребители прочих отраслей, население |  | 119-07 | ДУ | 5 |  |  | 0.03774
| Потребители прочих отраслей, население |  | 119-11 | ДУ | 5 |  |  | 0.05916
| Потребители прочих отраслей, население |  | 119-14 | ДУ | 5 |  |  | 0.00816
| Потребители прочих отраслей, население |  | 23-03 | ОВБ | 60 | [9 empty] | 0.001
144 | Потребители прочих отраслей, население | ПС 35 кВ Велье (ПС 23) | 23-05 | ОВБ | 60 | [9 empty] | 0.047
| Потребители прочих отраслей, население |  | 23-06 | ОВБ | 60 | [9 empty] | 0.056
| Потребители прочих отраслей, население |  | 76-06 | ДУ | 5 |  | 0.05814
145 | Потребители прочих отраслей, население | ПС 110 кВ Пушкинские Горы (ПС 76) | 76-08 | ДУ | 5 |  | 0.12648
| Потребители прочих отраслей, население |  | 76-09 | ДУ | 5 |  | 0.0918
| Потребители прочих отраслей, население |  | 76-11 | ДУ | 5 |  | 0.11526
| Потребители прочих отраслей, население |  | 76-16 | ДУ | 5 |  | 0.1224
| Потребители прочих отраслей, население |  | 284-01 | ОП | 5 |  |  |  | 0.09486
| Потребители прочих отраслей, население |  | 284-02 | ОП | 5 |  |  |  | 0.0306
| Потребители прочих отраслей, население |  | 284-03 | ОП | 5 |  |  |  | 0.0357
146 | Потребители прочих отраслей, население | ПС 110 кВ Новоржев (ПС 284) | 284-05 | ОП | 5 |  |  |  | 0.0918
| Потребители прочих отраслей, население |  | 284-07 | ОП | 5 |  |  |  | 0.03672
| Потребители прочих отраслей, население |  | 284-08 | ОП | 5 |  |  |  | 0.03366
| Потребители прочих отраслей, население |  | 284-09 | ОП | 5 |  |  |  | 0.11526
| Население |  | 24-01 | ДД | 60 | [7 empty] | 0.032
147 | Потребители прочих отраслей, население | ПС 35 кВ Жадрицы (ПС 24) | 24-02 | ДД | 60 | [7 empty] | 0.013
| Потребители прочих отраслей, население |  | 24-08 | ДД | 60 | [7 empty] | 0.011
| Потребители прочих отраслей, население |  | 68-22 | ДУ | 20 |  |  |  |  | 0.006
148 | Потребители прочих отраслей, население | ПС 110 кВ Остров (ПС 68) | 68-15 | ДУ | 20 |  |  |  |  | 0.132
| Потребители прочих отраслей, население |  | 68-14 | ДУ | 20 |  |  |  |  | 0.027
| Потребители прочих отраслей, население |  | 68-18 | ДУ | 20 |  |  |  |  | 0.053
| Потребители прочих отраслей, население |  | 79-07 | ДУ | 20 | [5 empty] | 0.006
| Потребители прочих отраслей, население |  | 79-08 | ДУ | 20 | [5 empty] | 0.025
149 | Потребители прочих отраслей, население | ПС 35 кВ Дружба (ПС 79) | 79-02 | ДУ | 20 | [5 empty] | 0.335
| Потребители прочих отраслей, население |  | 79-03 | ДУ | 20 | [5 empty] | 0.007
| Потребители прочих отраслей, население |  | 79-01 | ДУ | 20 | [5 empty] | 0.097
| Потребители прочих отраслей, население |  | 140-06 | ДУ | 20 | [7 empty] | 0.038
150 | Потребители прочих отраслей, население | ПС 110 кВ Черская (ПС 140) | 140-03 | ДУ | 20 | [7 empty] | 0.097
| Потребители прочих отраслей, население |  | 140-05 | ДУ | 20 | [7 empty] | 0.012
| Потребители прочих отраслей, население |  | 140-08 | ДУ | 20 | [7 empty] | 0.068
| Потребители прочих отраслей, население |  | 149-10 | ДУ | 20 |  |  |  | 0.007
151 | Потребители прочих отраслей, население | ПС 110 кВ Воронцово (ПС 149) | 149-09 | ДУ | 20 |  |  |  | 0.012
| Потребители прочих отраслей, население |  | 149-03 | ДУ | 20 |  |  |  | 0.146
152 | Потребители прочих отраслей, население | ПС 110 кВ Гривы (ПС 203) | 203-03 | ДУ | 5 |  | 0.01224
| Потребители прочих отраслей, население |  | 203-02 | ДУ | 5 |  | 0.01632
| Потребители прочих отраслей, население |  | 221-07 | ДУ | 5 |  | 0.0051
| Потребители прочих отраслей, население |  | 221-03 | ДУ | 5 |  | 0.01122
153 | Потребители прочих отраслей, население | ПС 110 кВ Рубилово (ПС 221) | 221-04 | ДУ | 5 |  | 0.0051
| Потребители прочих отраслей, население |  | 221-01 | ДУ | 5 |  | 0.02142
| Потребители прочих отраслей, население |  | 371-05 | ДУ | 20 | [5 empty] | 0.012
154 | Потребители прочих отраслей, население | ПС 110 кВ Скуратово (ПС 371) | 371-06 | ДУ | 20 | [5 empty] | 0.064
| Потребители прочих отраслей, население |  | 371-01 | ДУ | 20 | [5 empty] | 0.014
| Потребители прочих отраслей, население |  | 371-03 | ДУ | 20 | [5 empty] | 0.066
155 | Потребители прочих отраслей, население | ПС 110 кВ Беляево (ПС 289) | 289-06 | ДУ | 20 | [5 empty] | 0.046
| Потребители прочих отраслей, население |  | 289-07 | ДУ | 20 | [5 empty] | 0.008
156 | Потребители прочих отраслей, население | ПС 35 кВ Алексеевка (ПС 83) | 83-08 | ДУ | 20 | [5 empty] | 0.011
| Потребители прочих отраслей, население |  | 83-04 | ДУ | 20 | [5 empty] | 0.055
| Потребители прочих отраслей, население |  | 216-01 | ДУ | 5 |  | 0.05406
157 | Потребители прочих отраслей, население | ПС 110 кВ Крюки (ПС 216) | 216-07 | ДУ | 5 |  | 0.14586
| Потребители прочих отраслей, население |  | 216-08 | ДУ | 5 |  | 0.02754
| Потребители прочих отраслей, население |  | 216-10 | ОВБ | 60 |  | 0.092
| Потребители прочих отраслей, население |  | 148-03 | ДУ | 5 | 0.01938
158 | Потребители прочих отраслей, население | ПС 110 кВ Пыталово (ПС 148) | 148-08 | ДУ | 5 | 0.02244
| Потребители прочих отраслей, население |  | 148-11 | ДУ | 5 | 0.06018
| Потребители прочих отраслей, население |  | 288-04 | ДУ | 20 | [6 empty] | 0.014
159 | Потребители прочих отраслей, население | ПС 110 кВ Линово (ПС 288) | 288-01 | ДУ | 20 | [6 empty] | 0.015
| Потребители прочих отраслей, население |  | 288-02 | ДУ | 20 | [6 empty] | 0.024
| Потребители прочих отраслей, население |  | 288-03 | ДУ | 20 | [6 empty] | 0.044
| Потребители прочих отраслей, население |  | 287-06 | ДУ | 20 | [9 empty] | 0.021
160 | Потребители прочих отраслей, население | ПС 110 кВ Гавры (ПС 287) | 287-03 | ДУ | 20 | [9 empty] | 0.01
| Потребители прочих отраслей, население |  | 287-04 | ДУ | 20 | [9 empty] | 0.018
161 | Потребители прочих отраслей, население | ПС 110 кВ Подлипье (ПС 356) | 356-04 | ДУ | 20 | [9 empty] | 0.036
Итого по Восточным ЭС | [5 empty] | 0.102 | 1.8489 | 1.1177 | 1.666 | 1.338 | 1.749 | 1.022 | 2.409 | 0.947 | 1.104
Всего по Псковской энергосистеме | [5 empty] | 17.4265 | 8.5147 | 7.1261 | 9.7197 | 5.9811 | 6.3513 | 6.8963 | 9.4647 | 4.1088 | 2.6547
Всего с нарастающим итогом, МВт | [5 empty] | 17.4265 | 25.9412 | 33.0673 | 42.787 | 48.7681 | 55.1194 | 62.0157 | 71.4804 | 75.5892 | 78.2438
|  |  |  | Итого до 5 мин |  | 17.4265 | 24.5878 | 29.817 | 33.2305 | 33.5865 | 35.8283 | 35.8283 | 35.8283 | 35.8283 | 35.8283
|  |  |  | Итого от 5 до 20 мин |  | 0 | 0.25357 | 0.55278 | 1.4927 | 3.3146 | 4.8606 | 6.5656 | 9.529 | 10.976 | 11.2182
|  |  |  | Итого до 20 мин |  | 17.4265 | 24.8413 | 30.3698 | 34.7232 | 36.9011 | 40.6889 | 42.3939 | 45.3573 | 46.8043 | 47.0465
|  |  |  | Итого от 20 до 60 мин |  | 0 | 1.0999 | 2.6975 | 8.0638 | 11.867 | 14.4306 | 19.6218 | 26.1231 | 28.7849 | 31.1973
|  |  |  | Всего |  | 17.4265 | 25.9412 | 33.0673 | 42.787 | 48.7681 | 55.1194 | 62.0157 | 71.4804 | 75.5892 | 78.2438
|  |  |  | Всего с использованием ДУ |  | 17.4265 | 21.445 | 24.7508 | 27.9102 | 28.7142 | 31.702 | 31.96 | 32.258 | 32.258 | 32.4412

## 14
Раздел 1. Сведения о потреблении электрической мощности, включенном в График временного отключения потребления на 2025-2026 гг., по данным контрольных замеров 17.12.2025 по Псковскому филиалу ПАО "Россети Северо-Запад"
№ п/п | Полное или сокращенное (при наличии) наименование потребителя | Наименование подстанции | Наименование фидера | Способ ввода отключения по графику временного отключения потребления | Время отключения | Номер очереди ограничения (МВт)
[6 empty] | I | II | III | IV | V | VI | VII | VIII | IX | X
1 | 2 | 3 | 4 | 5 | 6 | 7 | 8 | 9 | 10 | 11 | 12 | 13 | 14 | 15 | 16
СеверныеЭС
| ПАО "ПЗМП" |  | ШМРАТ-1,РАТ-2
|  |  | 019-12 | ОП(ПП) | 60 | [7 empty] | 0
1 | Машиностроение и металлообр. | ПС 110 кВ Псков (ПС 53) | 019-23 | ОП(ПП) | 60 | [7 empty] | 0.057816
| Ответственный за электрохозяйство 53-24-72; главный энергетик 793327, дежурный персонал 793-303; 53-24-19, 29-29-10, 79-33-04 |  | 019-05 | ОП(ПП) | 60 | [7 empty] | 0.11405
АО "ПЗ АТС-Т"
2 | Машиностроение и металлообр. | ПС 110 кВ Заводская (ПС 328) | 328-43 | ОП(ПП) | 60 |  |  |  |  | 0.0007128
| Генеральный директор73-72-67; дежурный персонал +7-953-240-7660, (8112) 663-657 |  | 328-38
ООО "ПСКОВКАБЕЛЬ"
3 | Прочие отрасли | ПС 110 кВ Льнокомбинат (ПС 73) | 73-01 | ОВБ | 60 | [8 empty] | 0
| ДИРЕКТОР +7-985-474-28-81, +7-911-117-17-84 |  | 73-19 | ОВБ | 60 | [8 empty] | 0.3564
ООО "Энергетическая компания "Сбыт Трейдинг Инновации"(ООО "Орион")
4 | 9-8812-251-13-73, 9-8812-251-32-58 | ПС 110 кВ Псковкирпич (ПС 198) | 198-10 | ОВБ | 60 | [9 empty] | 0
ПАО "АВАР"
| Машиностроение и металлообр. | ПС 110 кВ ЭТЗ (ПС 399) | 399-13 | ОВБ | 60 | [6 empty] | 1.5159
5 | Главный энергетик 66-41-57; 664100; 660797;ГЕНЕРАЛЬНЫЙ ДИРЕКТОР +7911-881-8691, (8112) 664-157
ООО "АЗИМУТ"
| Прочие отрасли | ПС 110 кВ ЭТЗ (ПС 399) | 399-19 | ОВБ | 60 |  |  |  |  | 0.14692
6 | ДИРЕКТОР 793586;+7-953-231-11-14
ООО "КРИОГАЗ-ПСКОВ"
| Прочие отрасли | ПС 110 кВ Северная (ПС 100) | 100-04,100-11 | ОВБ | 60 |  |  |  | 0.57658
7 | Генеральный директор 8(8112)29-27-77;ведущий специалист 89811113748
ООО "Племрепродуктор НАЗИЯ"
| сельское хозяйство | ПС 110 кВ Тямша (ПС 253) | 253-08 | ДУ | 5 | [5 empty] | 0.2754
8 | 89113660721,(8112) 440090 |  | 253-09 | ДУ | 5 | [5 empty] | 1.3782
ООО "УРАЛЭНЕРГОСБЫТ" (ООО"Келлогг Рус")
| Пищевая | ПС 110 кВ Северная (ПС 100) | 100-07,100-08 | ОП(ПП) | 20 | [7 empty] | 1.3129
9 | 62-31-82;(473)222-93-96;62-32-83; охрана 62-31-58 дежурный персонал 8-964-316-93-94, энер-к 8-964-316-93-84
| АО "НОВОИЗБОРСКИЙ КНМ" | ПС 110 кВ ГИК (ПС 205) | 205-03 | ОП(ПП) | 60 | [6 empty] | 0.99 | 1.2058
10 | Пром. и строит. матер.
дежурный персонал 8-960-222-00-11, 8(81148)97-167
ООО "НЕВСКИЕ ГРАНИ"
| Деревообр.и целл.-бум. | ПС 110 кВ Овсище (ПС 282) | 282-47 | ДУ | 5 |  | 0.84374
11 | Ответственный за электрохозяйство 59-58-31, 8-911-375-19-52
| АО "СТРОИТЕЛЬНАЯ ФИРМА "ДСК" |  | 399-15 | ОП(ПП) | 60 | [7 empty] | 0.10692
12 | Строительство | ПС 110 кВ ЭТЗ (ПС 399) | 399-21 | ОП(ПП) | 60 | [7 empty] | 0.82447
Главный энергетик 753014, дежурный персонал 9113686513, 722732
| ГЕНЕРАЛЬНЫЙ ДИРЕКТОР 724259 | ПС 110 кВ Псков (ПС 53) | 53-69 | ОП(ПП) | 60 | [7 empty] | 0.098604
АО "ПСКОВСКИЙ ЗАВОД АДС"
13 | Машиностроение и металлообр. | ПС 110 кВ Речная (ПС 126) | 126-05 | ОП(ПП) | 60 | [5 empty] | 0.53484
ГЕНЕРАЛЬНЫЙ ДИРЕКТОР 737456, дежурный персонал 794140, 621483
ООО "СКТ ГРУОП(ПП)"
| Машиностроение и металлообр. | ПС 110 кВ Псков (ПС 53) | 019-25 | ОП(ПП) | 60 |  |  |  |  | 0.75042
14 | дежурный персонал 8-911-351-34-08 , директор(8482)55-17-77(1182), 79-19-44, 79-19-87 |  | 019-18 | ОП(ПП) | 60 |  |  |  |  | 0.9702
| ООО "ЭЛТЕ+" |  | 283-19 | ОП(ПП) | 60 | [8 empty] | 0.41164
15 | Машиностроение и металлообр. | ПС 110 кВ Завеличье (ПС 283) | 283-06 | ОП(ПП) | 60 | [8 empty] | 0.048114
дежурный персонал 563042, 563018
ООО "Лента"
16 | прочие отрасли | ПС 110 кВ Завеличье (ПС 283) | 283-04 | ДУ | 5 |  |  | 0.55543
| Главный инженер 8-931-902-74-53; дежурный персонал 8-921-636-98-09 |  | 282-44 | ОП(ПП) | 60 | [6 empty] | 0.099 | 0.099 | 0.099 | 0.1683
ОАО "Псковский гормолзавод"
17 | Пищевая пром-сть | ПС 110 кВ Речная (ПС 126) | 126-02 126-12 | ОП(ПП) | 60 | [6 empty] | 0.297 | 0.22473
дежурный персонал 723204; генеральный директор 724180;753439
ООО "ПСКОВМЯСОПРОМ"
18 | Пищевая пром-ть | ПС 110 кВ Льнокомбинат (ПС 73) | 73-22 | ОП(ПП) | 60 | [6 empty] | 0.55242
главный энергетик 79-35-52, ГЕНЕРАЛЬНЫЙ ДИРЕКТОР 793477, дежурный персонал 89118819999, 793047
ОАО "Автоспецоборудование"
19 | Машиностроение и металлообр. | ПС 110 кВ Псков (ПС 53) | 53-05 | ОП(ПП) | 60 | [7 empty] | 0.3002
главный энергетик 793093; дежурный персонал +79212168224; генеральный директор 720829, 720699
ООО " Псковэнерготранс" (МФТРЦ аквапарк)
20 | Прочие отрасли | ПС 110кВ Радиозаводская(ПС 175) | 175-26 | ОВБ | 60 |  |  |  | 1.6829
Ответственный за электрохозяйство 8-921-504-09-03; ГЕНЕРАЛЬНЫЙ ДИРЕКТОР8-960-225-0503
ООО ПК "ЖБИ-1"
21 | Пром. и строит. матер. | ПС 110 кВ Льнокомбинат (ПС 73) | 73-04 | ОП(ПП) | 20 |  | 0.204 |  |  | 0.204 |  | 0.102 |  |  | 0.0255
дежурный персонал 8-911-366-26-22; ГЕНЕРАЛЬНЫЙ ДИРЕКТОР 8-911-369-19-49, 70-25-00
ОЭЗ ОП(ПП)Т Моглино
22 | прочие отрасли | ПС 110 кВ Моглино (ПС 103) | ВЛ110 Моглинская-1 | ДУ | 5 | 8.6001
| бухгалтерия 68-20-75, ГЕНЕРАЛЬНЫЙ ДИРЕКТОР +7-911-364-06-96 |  | ВЛ110 Моглинская-2
АО "МОСЭНЕРГОСБЫТ"(ТК Леруа Мерлен)
23 | прочие отрасли | ПС 110 кВ Завеличье (ПС 283) | 283-23,283-24 | ДУ | 5 |  | 0.25469
8-921-942-75-79, 8-4822-79-03-83; +7-495-981-98-19
Потребители, отключаемые с центров питания.
| Потребители прочих отраслей, население |  | 282-01 | ОВБ | 60 |  |  |  | 0.18889
| Потребители прочих отраслей, население |  | 282-35 | ОВБ | 60 |  |  |  | 0.43243
| Потребители прочих отраслей, население | ПС 110 кВ Овсище (ПС 282) | 282-48 | ОВБ | 60 |  |  |  | 0.58568
24 | Потребители прочих отраслей, население |  | 282-32 | ДУ | 5 | 0
| Потребители прочих отраслей, население |  | 282-05 | ОВБ | 60 |  |  |  | 0.031284
| Потребители прочих отраслей, население |  | 282-19 | ОВБ | 60 |  |  |  | 0.16157
| Потребители прочих отраслей, население |  | 282-36 | ОВБ | 60 |  |  |  | 0.46827
25 | Потребители прочих отраслей, население | ПС 110 кВ Карамышево (ПС 64) | 64-02 | ДД | 60 | [8 empty] | 0.03465
| Потребители прочих отраслей, население |  | 64-14 | ДД | 60 | [8 empty] | 0.0198
| Потребители прочих отраслей, население |  | 74-13 | ДУ | 5 | 0.083844
26 | Потребители прочих отраслей, население | ПС 110 кВ Печоры (ПС 74) | 74-09 | ДУ | 5 | 0.021624
| Потребители прочих отраслей, население |  | 74-14 | ДУ | 5 | 0.04998
| Потребители прочих отраслей, население |  | 74-16 | ДУ | 5 | 0.050192
| Потребители прочих отраслей, население |  | 7-03 | ОП | 5 |  | 0.27581
27 | Потребители прочих отраслей, население | ПС 35 кВ Палкино (ПС 7) | 7-05 | ОП | 5 |  | 0.078234
| Потребители прочих отраслей, население |  | 7-09 | ОП | 5 |  | 0.005508
| Потребители прочих отраслей, население |  | 192-01 | ОП | 5 |  | 0.071604
| Потребители прочих отраслей, население |  | 192-04 | ОП | 5 |  | 0.032844
28 | Потребители прочих отраслей, население | ПС 110 кВ Гдов (ПС 192) | 192-08 | ОП | 5 |  | 0.005508
| Потребители прочих отраслей, население |  | 192-10 | ОП | 5 |  | 0.23803
| Потребители прочих отраслей, население |  | 192-11 | ОП | 5 |  | 0.058344
29 | Потребители прочих отраслей, население | ПС 110 кВ Струги Красные (ПС 61) | 61-09 | ОП | 5 |  | 0.0092706
| Потребители прочих отраслей, население |  | 113-02 | ОП | 5 |  | 0.012648
30 | Потребители прочих отраслей, население | ПС 110 кВ Плюсса (ПС 113) | 113-07 | ОП | 5 |  | 0.33252
| Потребители прочих отраслей, население |  | 113-11 | ОП | 5 |  | 0.14402
31 | Потребители прочих отраслей, население | ПС 35 кВ Чудская (ПС 80) | 80-07 | ОВБ | 60 | [9 empty] | 0.069696
| Потребители прочих отраслей, население |  | 80-09 | ОВБ | 60 | [9 empty] | 0.006138
| Потребители прочих отраслей, население |  | 11-04 | ДД | 60 | [9 empty] | 0.022572
32 | Потребители прочих отраслей, население | ПС 35 кВ Лавры (ПС 11) | 11-05 | ДД | 60 | [9 empty] | 0.085338
| Потребители прочих отраслей, население |  | 11-06 | ДД | 60 | [9 empty] | 0.04356
| Потребители прочих отраслей, население |  | 69-03 | ДД | 60 | [8 empty] | 0.18429
| Потребители прочих отраслей, население |  | 69-07 | ДД | 60 | [8 empty] | 0.080636
33 | Потребители прочих отраслей, население | ПС 110 кВ Изборск (ПС 69) | 69-12 | ДД | 60 | [8 empty] | 0.050094
| Потребители прочих отраслей, население |  | 69-13 | ДД | 60 | [8 empty] | 0.073854
34 | Потребители прочих отраслей, население | ПС 110 кВ Середка (ПС 138) | 138-05 | ДД | 60 | [8 empty] | 0.15602
| Потребители прочих отраслей, население |  | 138-06 | ДД | 60 | [8 empty] | 0.07623
35 | Потребители прочих отраслей, население | ПС 110 кВ Крипецы (ПС 217) | 217-02 | ОВБ | 60 | [6 empty] | 0.017622
36 | Потребители прочих отраслей, население | ПС 110 кВ Кирово (ПС 385) | 385-02 | ОВБ | 60 | [6 empty] | 0.25592
| Потребители прочих отраслей, население |  | 283-18 | ДУ | 5 | 0.61506
| Потребители прочих отраслей, население |  | 283-20 | ДУ | 5 | 0.023562
| Потребители прочих отраслей, население |  | 283-21 | ДУ | 5 | [5 empty] | 0
| Потребители прочих отраслей, население |  | 283-26 | ДУ | 5 | 0.515
37 | Потребители прочих отраслей, население | ПС 110 кВ Завеличье (ПС 283) | 283-31 | ДУ | 5 | 0.53917
| Потребители прочих отраслей, население |  | 283-38 | ДУ | 5 | 0.02652
| Потребители прочих отраслей, население |  | 283-36 | ДУ | 5 | 0.23562
| Потребители прочих отраслей, население |  | 283-37 | ДУ | 5 | 0
| Потребители прочих отраслей, население |  | 283-39 | ДУ | 5 | 0.32436
| Потребители прочих отраслей, население |  | 399-03 | ДУ | 5 | 0.14566
| Потребители прочих отраслей, население |  | 399-04 | ОВБ | 60 | [6 empty] | 0.068904
38 | Потребители прочих отраслей, население | ПС 110 кВ ЭТЗ (ПС 399) | 399-23 | ОВБ | 60 | [6 empty] | 0.11227
| Потребители прочих отраслей, население |  | 399-24 | ОВБ | 60 | [6 empty] | 0.18533
| Потребители прочих отраслей, население |  | 399-32 | ДУ | 5 | 0.094248
| Потребители прочих отраслей, население |  | 73-09 | ОВБ | 60 | [9 empty] | 0.51999
| Потребители прочих отраслей, население | ПС 110 кВ Льнокомбинат (ПС 73) | 73-14 | ОВБ | 60 | [9 empty] | 0.33692
39 | Потребители прочих отраслей, население |  | 73-21 | ОВБ | 60 | [9 empty] | 0.18818
| Потребители прочих отраслей, население |  | 73-26 | ОВБ | 60 | [9 empty] | 0
| Потребители прочих отраслей, население |  | 328-34 | ОВБ | 60 |  |  |  |  | 0.054173
40 | Потребители прочих отраслей, население | ПС 110 кВ Заводская (ПС 328) | 328-37 | ОВБ | 60 |  |  |  |  | 0.26659
| Потребители прочих отраслей, население |  | 328-40 | ОВБ | 60 |  |  |  |  | 0.30745
| Потребители прочих отраслей, население |  | 53-02 | ОП | 5 |  |  | 0.86108
| Потребители прочих отраслей, население |  | 53-12 | ОП | 5 |  |  | 0
41 | Потребители прочих отраслей, население | ПС 110 кВ Псков (ПС 53) | 53-59 | ОП | 5 |  |  | 0.41494
| Потребители прочих отраслей, население |  | 53-60 | ОП | 5 |  |  | 0.13709
42 | Потребители прочих отраслей, население | ПС 110 кВ Псковкирпич (ПС 198) | 198-14 | ОВБ | 60 | [7 empty] | 0.25007
Итого по Северным ЭС | [5 empty] | 11.325 | 2.5668 | 1.9685 | 4.1276 | 2.7005 | 2.1885 | 4.1963 | 4.5946 | 1.5907 | 1.4662
ЮжныеЭС
ООО ХК ВАПК
43 | ПРЕЗИДЕНТ 881153-5-23-58 | ПС 110 кВ В.Луки ФТП (ПС 157) | 157-13 | ОВБ | 60 | [5 empty] | 0.83635
Прочие отрасли
ООО ЭК СТИ
| 9-8812-251-32-58 | ПС 35кВ Демидово(ПС 77) | 77-02 | ОВБ | 60 | [7 empty] | 0.01683
44 |  | ПС 110 кВ Кунья (ПС 139) | 139-19 | ОВБ | 60 | [7 empty] | 0.0891
прочие отрасли
АО Опытный завод Микрон
45 | ГЕНЕРАЛЬНЫЙ ДИРЕКТОР 88115392950, 88115392986 | ПС 110 кВ ВЗЩА (ПС 348) | 348-19 | ДУ | 5 |  | 1.836
Машиностроение
ООО Транснефтьэнерго
46 | 8(81153)92667 | ПС 110 кВ ВЗЩА (ПС 348) | 348-52 | ДУ | 5 |  |  | 0.29713
Машиностроение
АО "Транснефть-Верхняя Волга" завод "Транснефтемаш"
| АО "ПЭС" | ПС 110 кВ Рябики (ПС 130) | 130-09 | ОВБ | 60 |  |  | 0.23546
47 | ГЕНЕРАЛЬНЫЙ ДИРЕКТОР (812)334-76-01 ;. 8(81153)38481 | ПС 110 кВ Реостат (ПС 206) | 206-01 | ОВБ | 60 | [6 empty] | 0.50538
| Машиностроение | ПС 110 кВ Реостат (ПС 206) | 206-03 | ОВБ | 60 | [6 empty] | 0
ООО Кабельный завод "АЛЮР"
48 | Машиностроение | ПС 110 кВ ВЗЩА (ПС 348) | 348-32 | ДУ | 5 |  |  |  | 0.62914
г. В. Луки ул. Гоголя 3б тел.организации 8(81153)91786 ;8-4954450197
ОАО Красное знамя
49 | с/хозяйство | ПС 110 кВ Насва (ПС 173) | 173-06 | ОВБ | 60 | [8 empty] | 0.3191
д.Насва Новосокольнический р-он ГЕНЕРАЛЬНЫЙ ДИРЕКТОР 81144-25339, 81144--25-372, +7-911-355-57-15, 8-911-394-90-84
ООО "Велмаш-С"
50 | ГЕНЕРАЛЬНЫЙ ДИРЕКТОР т. 8(81153)32727 | ПС 110 кВ Рябики (ПС 130) | 130-14 | ДУ | 5 | 1.2049
Машиностроение
ОАО Великолукский мясокомбинат
51 | т.8(81153)60887,+79113617671, дежурный персонал +79211109278 | ПС 110 кВ Великие Луки (ПС 70) | 070-06 | ОП(ПП) | 20 |  |  |  |  | 0.25239 |  | 0.204 | 0.204 | 0.306
| Пищевая |  | 070-30 | ОП(ПП) | 20 |  |  |  | 0.83905 | 0.51 | 0.714 | 0.816 | 0.816 | 0.816
ООО ВАЗ Импульс
52 | ГЕНЕРАЛЬНЫЙ ДИРЕКТОР т. 8(81153)9-19-55,8(81153)9-29-62 | ПС 110 кВ ВЗЩА (ПС 348) | 348-48 | ДУ | 5 |  |  | 1.4272
Машиностроение
ООО "Ритм-2000"
53 | прочие отрасли | ПС 110 кВ Рябики (ПС 130) | 130-17 | ДУ | 5 | 1.885
Ответственный за электрохозяйство 8-920-158-7373, 84822360000 доб.120,ГЕНЕРАЛЬНЫЙ ДИРЕКТОР 292426
ООО Великолукский Радиозавод
54 | ГЕНЕРАЛЬНЫЙ ДИРЕКТОР (81153) 68-013, 89113697949, 88115368020, 88115368015 | ПС 110 кВ Рябики (ПС 130) | 130-17 | ДУ | 5 | 0.40196
Машиностроение
ООО База отдыха "Волынь"
55 | ГЕНЕРАЛЬНЫЙ ДИРЕКТОР т.89532438793; дежурный персонал 79113883732 | ПС 110 кВ Пустыньки (ПС 204) | 204-04 | ОП(ПП) | 60 |  |  | 0.048856
прочие отрасли
ООО завод ЖБИ 2
56 | Пром.строит.мат-лов | ПС 110 кВ В.Луки ФТП (ПС 157) | 157-01 | ОВБ | 60 |  |  | 0.40855
ГЕНЕРАЛЬНЫЙ ДИРЕКТОР 5-61-18, 5-88-55
АО "Картонтара"
57 | Деревообраб.пром-ть | ПС 110 кВ Рябики (ПС 130) | 130-24 | ОВБ | 60 |  |  | 0.18949
г. В. Луки ул. Корниенко д.5 ГЕНЕРАЛЬНЫЙ ДИРЕКТОР т.8(81153)73939;89118969365
АО Автоколонна 1121
| Прочие виды транспорта | ПС 110 кВ Рябики (ПС 130) | 130-10 | ОВБ | 60 | [7 empty] | 0.042055
58 | ДИРЕКТОР 881153-3-32-55, 3-03-24, 89113595439
Чистов В.Г.
59 | Прочие отрасли | ПС 110 кВ ВЗЩА (ПС 348) | 348-39 | ОВБ | 60 | [7 empty] | 0.046867
г. Великие Луки , ул. Вокзальная,18 кв7; Руководитель +79113624233
| ООО ВСГЦ | ПС 110 кВ Сиверст (ПС 167) | 167-07 | ОП(ПП) | 60 | [7 empty] | 0.36575
60 | с/хозяйство
| г. В. Луки наб.Лазавицкая, д.15, пом.2003 дежурный персонал т. 8(881153)3-33-60 | ПС 110 кВ Маево (ПС 311) | 311-08 | ОП(ПП) | 60 | [7 empty] | 0.21661
ООО ВСК
61 | с/хозяйство | ПС 110 кВ Поречье (ПС 359) | 359-11 | ОП(ПП) | 60 | [7 empty] | 0.12573
| ГЕНЕРАЛЬНЫЙ ДИРЕКТОР 8(81153)3-33-60; дежурный персонал 89113715560 | ПС 110 кВ Маево (ПС 311) | 311-09 | ОП(ПП) | 60 | [7 empty] | 0.2772
ООО "Энергетическая компания "Сбыт Трейдинг Инновации"
62 | прочие отрасли
Ф.9-8812-251-32-58,9-8812-251-13-73
| ЗАО "Великолукский молочный комбинат" | ПС 110 кВ Рябики (ПС 130) | 130-26 | ДУ | 5 |  |  |  | 1.3164
ООО Производственный Центр "Надежда"
63 | Дерев. и целл.-бум. | ПС 110 кВ Опочка (ПС 161) | 161-02 | ОП(ПП) | 60 |  |  |  | 0.02079 |  | 0.0495 |  |  | 0.0495
Опочка, ГЕНЕРАЛЬНЫЙ ДИРЕКТОР тел.89113691971,+7-911-368-95-52; дежурный персонал 89113787054
| ООО "Астар" | ПС 110 кВ Ляпуны (ПС 313) | 313-07 | ОП(ПП) | 60 | [5 empty] | 0.02376 |  |  |  | 0
64 | Прочие отрасли | ПС 110 кВ Пустошка (ПС 309) | 309-11 | ОП(ПП) | 60 | [6 empty] | 0.01782 |  |  | 0
| Псков, дежурный персонал тел 89819973711 |  | 309-11 | ОП(ПП) | 60 | [7 empty] | 0.00792
|  | ПС 110 кВ Себеж (ПС 312) | 312-04 | ОП(ПП) | 60 | [9 empty] | 0.00594
|  |  | 312-08 | ОП(ПП) | 60 |  |  |  | 0 |  |  |  |  | 0.0099
ООО "Орвис Плюс"
65 | Прочие отрасли | ПС 110 кВ Опочка (ПС 161) | 161-04 | ОП(ПП) | 20 |  | 0.051398 |  | 0.0204 |  | 0.0204
| Опочка, дежурный персонал тел. 89113555205 |  | 161-16 | ОП(ПП) | 20 |  |  | 0.34016 |  | 0.051
ООО Кожгалантерейная Фабрика "Альянс"
66 | Другие пром.произв. | ПС 110 кВ Опочка (ПС 161) | 161-16 | ОП(ПП) | 60 | [5 empty] | 0.0061776 |  |  | 0.0297
Опочка, дежурный персонал +7-921-324-30-42, генеральный директор 881138-2-10-33, 8-812-244-77-50
ООО "РН-Энерго"
67 | Прочие отрасли | ПС 110 кВ Себеж (ПС 312) | 312-08 | ОП(ПП) | 60 | [5 empty] | 0.01584 |  |  | 0
ГЕНЕРАЛЬНЫЙ ДИРЕКТОР тел.(495)777-47-42, дежурный персонал (499)576-65-96
ООО "МСК Энерго"
68 | Прочие отрасли | ПС 110 кВ Себеж (ПС 312) | 312-11 | ОП(ПП) | 60 | [7 empty] | 0.0099792
начальник департамента по договорной работе (495)745-56-70, дежурный персонал (495)197-77-14; тел.8 (800) 1000911
Потребители, отключаемые с центров питания.
| Потребители прочих отраслей, население | ПС 110 кВ Поречье (ПС 359) | 359-07 | ОВБ | 60 |  |  |  |  | 0.017226
69 | Потребители прочих отраслей, население |  | 359-01 | ОВБ | 60 |  |  |  |  | 0.00594
|  |  | 359-02 | ОВБ | 60 |  |  |  |  | 0.041283
| Потребители прочих отраслей, население |  | 359-10 | ОВБ | 60 |  |  |  |  | 0.019899
| Потребители прочих отраслей, население | ПС 110 кВ Переслегино (ПС 236) | 236-01 | ОВБ | 60 |  |  |  |  | 0.076923
70 | Потребители прочих отраслей, население |  | 236-05 | ОВБ | 60 |  |  |  |  | 0.072666
|  |  | 236-10 | ОВБ | 60 |  |  |  |  | 0.21622
| Потребители прочих отраслей, население |  | 236-06 | ОВБ | 60 |  |  |  |  | 0.08613
71 | Потребители прочих отраслей, население | ПС 110 кВ Маево (ПС 311) | 311-02 | ДУ | 5 | 0.019992
| Потребители прочих отраслей, население |  | 311-06 | ДУ | 5 | 0.013668
| Потребители прочих отраслей, население | ПС 110 кВ Невель-1 (ПС 114) | 114-04 | ОП | 5 |  | 0.038403
72 | Потребители прочих отраслей, население |  | 114-15 | ОП | 5 |  | 0.25969
| Потребители прочих отраслей, население |  | 114-21 | ОП | 5 |  | 0.10955
| Потребители прочих отраслей, население | ПС 110 кВ Кунья (ПС 139) | 139-04 | ДУ | 5 | 0.023256
| Потребители прочих отраслей, население |  | 139-05 | ДУ | 5 | 0.037536
73 | Потребители прочих отраслей, население |  | 139-07 | ДУ | 5 | 0.024786
| Потребители прочих отраслей, население |  | 139-09 | ДУ | 5 | 0.072216
| Потребители прочих отраслей, население |  | 139-10 | ДУ | 5 | 0.012036
| Потребители прочих отраслей, население |  | 139-15 | ДУ | 5 | 0
74 | Потребители прочих отраслей, население | ПС 110 кВ В.Луки ФТП (ПС 157) | 157-25 | ДУ | 5 | 0.019798
| Потребители прочих отраслей, население |  | 157-22 | ДУ | 5 | 0.051898
| Потребители прочих отраслей, население | ПС 110 кВ ВЗЩА (ПС 348) | 348-15 | ДУ | 5 | 0.02448
75 | Потребители прочих отраслей, население |  | 348-08 | ДУ | 5 | 0.29713
| Потребители прочих отраслей, население |  | 348-22 | ДУ | 5 | 0.027336
| Потребители прочих отраслей, население |  | 348-35 | ДУ | 5 | 0.5557
76 | Потребители прочих отраслей, население | ПС 110 кВ Рябики (ПС 130) | 130-02 | ДУ | 5 | 0.23574
| Потребители прочих отраслей, население |  | 130-18 | ДУ | 5 | 0.0408
| Потребители прочих отраслей, население |  | 130-05 | ДУ | 5 | 0.2
77 | Потребители прочих отраслей, население | ПС 110 кВ Великие Луки (ПС 70) | 070-28 | ОП | 5 |  | 0.36059
78 | Потребители прочих отраслей, население | ПС 110 кВ Булынино (ПС 136) | 136-02 | ДУ | 5 | 0.14198
79 | Потребители прочих отраслей, население | ПС 110 кВ Сиверст (ПС 167) | 167-05 | ОВБ | 60 |  | 0.061479
| Потребители прочих отраслей, население | ПС 110 кВ Недомерки (ПС 286) | 286-02 | ДУ | 5 |  | 0.11465
80 | Потребители прочих отраслей, население |  | 286-03 | ДУ | 5 |  | 0.16279
| Потребители прочих отраслей, население |  | 286-04 | ДУ | 5 |  | 0.12832
81 | Потребители прочих отраслей, население | ПС 35 кВ Борки (ПС 37) | 37-03 | ОВБ | 60 |  |  | 0
| Потребители прочих отраслей, население |  | 37-05 | ОВБ | 60 |  |  | 0.001782
82 | Потребители прочих отраслей, население | ПС 110 кВ Малахово (ПС 507) | 507-03 | ДУ | 5 |  |  | 0.0153
| Потребители прочих отраслей, население |  | 507-05 | ДУ | 5 |  |  | 0.000408
83 | Потребители прочих отраслей, население | ПС 35 кВ Дубрава (ПС 78) | 78-03 | ОВБ | 60 |  |  |  | 0.4648
| Потребители прочих отраслей, население |  | 78-08 | ОВБ | 60 |  |  |  | 0.72379
84 | Потребители прочих отраслей, население | ПС 110 кВ Пустыньки (ПС 204) | 204-01 | ДУ | 5 | 0.012699
| Потребители прочих отраслей, население |  | 204-06 | ДУ | 5 | 0.02346
85 | Потребители прочих отраслей, население | ПС 110 кВ Суханово (ПС 352) | 352-01 | ДУ | 5 | 0.17034
| Потребители прочих отраслей, население |  | 352-04 | ДУ | 5 | 0.1073
86 | Потребители прочих отраслей, население | ПС 110 кВ Насва (ПС 173) | 173-04 | ОВБ | 60 | [7 empty] | 0.15246
| Потребители прочих отраслей, население |  | 285-07 | ОП | 5 |  | 0.013056
87 | Потребители прочих отраслей, население | ПС 110 кВ Красногородск (ПС 285) | 285-03 | ОП | 5 |  | 0.038148
| Потребители прочих отраслей, население |  | 285-08 | ОП | 5 |  | 0.010812
| Потребители прочих отраслей, население |  | 285-04 | ОП | 5 |  | 0.62332
| Потребители прочих отраслей, население |  | 285-12 | ОП | 5 |  | 0.6325
| Потребители прочих отраслей, население |  | 63-04 | ОВБ | 60 | [7 empty] | 0
88 | Потребители прочих отраслей, население | ПС 35 кВ Платишино (ПС 63) | 63-06 | ОВБ | 60 | [7 empty] | 0.015741
| Потребители прочих отраслей, население |  | 63-05 | ОВБ | 60 | [7 empty] | 0
| Потребители прочих отраслей, население |  | 22-03 | ОВБ | 60 | [8 empty] | 0.28354
89 | Потребители прочих отраслей, население | ПС 35 кВ Жавры (ПС 22) | 22-04 | ОВБ | 60 | [8 empty] | 0.010247
| Потребители прочих отраслей, население |  | 22-07 | ОВБ | 60 | [8 empty] | 0.016236
| Потребители прочих отраслей, население |  | 43-03 | ДУ | 20 | [7 empty] | 0
90 | Потребители прочих отраслей, население | ПС 35 кВ Каленидово (ПС 43) | 43-06 | ДУ | 20 | [7 empty] | 0.049776
| Потребители прочих отраслей, население |  | 43-05 | ДУ | 20 | [7 empty] | 0
| Потребители прочих отраслей, население |  | 71-01 | ДУ | 20 | [9 empty] | 0.0051
91 | Потребители прочих отраслей, население | ПС 35 кВ Духново (ПС 71) | 71-05 | ДУ | 20 | [9 empty] | 0.004488
| Потребители прочих отраслей, население |  | 71-08 | ДУ | 20 | [9 empty] | 0.013872
| Потребители прочих отраслей, население |  | 71-02 | ДУ | 20 | [9 empty] | 0.051408
| Потребители прочих отраслей, население |  | 71-03 | ДУ | 20 | [9 empty] | 0.026826
| Потребители прочих отраслей, население |  | 161-13 | ДУ | 20 |  |  |  |  | 0.1579
92 | Потребители прочих отраслей, население | ПС 110 кВ Опочка (ПС 161) | 161-05 | ДУ | 20 |  |  |  |  | 0
| Потребители прочих отраслей, население |  | 161-06 | ДУ | 20 |  |  |  |  | 0.18054
| Потребители прочих отраслей, население |  | 313-02 | ДУ | 5 |  | 0.1123
93 | Потребители прочих отраслей, население | ПС 110 кВ Ляпуны (ПС 313) | 313-06 | ДУ | 5 |  | 0.014688
| Потребители прочих отраслей, население |  | 313-03 | ДУ | 5 |  | 0.018768
| Потребители прочих отраслей, население |  | 313-09 | ДУ | 5 |  | 0.00918
| Потребители прочих отраслей, население |  | 41-02 | ДУ | 5 | [5 empty] | 0.069768
94 | Потребители прочих отраслей, население | ПС 35 кВ Шильское (ПС 41) | 41-04 | ДУ | 5 | [5 empty] | 0.034578
| Потребители прочих отраслей, население |  | 41-03 | ДУ | 5 | [5 empty] | 0.30707
| Потребители прочих отраслей, население |  | 41-06 | ДУ | 5 | [5 empty] | 0.051
95 | Потребители прочих отраслей, население | ПС 110 кВ Мякишево (ПС 372) | 372-02 | ДУ | 20 |  |  |  | 0
| Потребители прочих отраслей, население |  | 372-01 | ДУ | 20 |  |  |  | 0.061506
| Потребители прочих отраслей, население |  | 133-04 | ДД | 60 | [5 empty] | 0.004356
| Потребители прочих отраслей, население |  | 133-05 | ДД | 60 | [5 empty] | 0.043659
| Потребители прочих отраслей, население |  | 133-07 | ДД | 60 | [5 empty] | 0.060142
96 | Потребители прочих отраслей, население | ПС 110 кВ Идрица (ПС 133) | 133-09 | ДД | 60 | [5 empty] | 0.03861
| Потребители прочих отраслей, население |  | 133-16 | ДД | 60 | [5 empty] | 0.006732
| Потребители прочих отраслей, население |  | 133-10 | ДД | 60 | [5 empty] | 0.069894
97 | Потребители прочих отраслей, население | ПС 110 кВ Себеж (ПС 312) | 312-02 | ДУ | 5 |  |  | 0.16269
| Потребители прочих отраслей, население |  | 31-02 | ОВБ | 60 | [6 empty] | 0.030393
98 | Потребители прочих отраслей, население | ПС 35 кВ Бояриново (ПС 31) | 31-01 | ОВБ | 60 | [6 empty] | 0
99 | Потребители прочих отраслей, население | ПС 35 кВ Максютино (ПС 29) | 29-03 | ДУ | 20 | [7 empty] | 0.024888
| Потребители прочих отраслей, население |  | 29-04 | ДУ | 20 | [7 empty] | 0.01428
| Потребители прочих отраслей, население |  | 309-09 | ДУ | 5 |  |  | 0.08466
100 | Потребители прочих отраслей, население | ПС 110 кВ Пустошка (ПС 309) | 309-10 | ДУ | 5 |  |  | 0.073644
| Потребители прочих отраслей, население |  | 309-03 | ДУ | 5 |  |  | 0.19584
| Потребители прочих отраслей, население |  | 309-04 | ДУ | 5 |  |  | 0.08874
| Потребители прочих отраслей, население |  | 309-06 | ДУ | 5 |  |  | 0.083028
| Потребители прочих отраслей, население |  | 32-03 | ОВБ | 60 | [7 empty] | 0.04158
101 | Потребители прочих отраслей, население | ПС 35 кВ Алоль (ПС 32) | 32-04 | ОВБ | 60 | [7 empty] | 0.096525
| Потребители прочих отраслей, население |  | 32-01 | ОВБ | 60 | [7 empty] | 0.044104
102 | Потребители прочих отраслей, население | ПС 35 кВ Сергейцево (ПС 66) | 66-03 | ОВБ | 60 |  |  |  | 0.061628
103 | Потребители прочих отраслей, население | ПС 35 кВ Криуха (ПС 20) | 20-02 | ОВБ | 60 | [8 empty] | 0.009306
| Потребители прочих отраслей, население |  | 20-03 | ОВБ | 60 | [8 empty] | 0.01485
Итого по Южным ЭС | [5 empty] | 5.604 | 4.5956 | 3.6529 | 4.1375 | 1.6881 | 2.3518 | 1.5736 | 2.6574 | 1.8644 | 0.10763
ВосточныеЭС
ООО Лесозавод «Судома»
104 | Дерев. и целл.-бум.пром. | ПС 110 кВ Судома (ПС 218) | 218-01 | ОП(ПП) | 60 |  | 0.68508
дежурный персонал 89118965904; ГЕНЕРАЛЬНЫЙ ДИРЕКТОР +7-911-896-59-04, 8 (81136) 93-082, 8 (812) 332-86-68
ООО "Известпром"
105 | Промышленность | ПС 110 кВ Порхов (ПС 115) | 115-16 | ОП(ПП) | 20 | [6 empty] | 0.36516 | 0.36516 | 0.36516
Порхов; дежурный персонал 8 (81134) 2-21-37; генеральный директор т.8(81134)2-17-32
АО "Металлообрабатывающий завод"
106 | Промышленность | ПС 110 кВ ЗСК (ПС 388) | 388-05 | ОП(ПП) | 60 |  |  | 0.16533 |  | 0.16533 | 0.16533 | 0.16533 | 0.16533 | 0.16533 | 0.16533
Дно; дежурный персонал 89118881967;8(81135) 25-9-35
| ОАО "Лужский Абразивный завод" |  | 388-01 | ОП(ПП) | 60 |  |  | 0.16929 |  | 0.16929 | 0.16929 | 0.16929 | 0.16929 | 0.16929 | 0.16929
107 | Промышленность | ПС 110 кВ ЗСК (ПС 388) | 388-08,388-09 | ОП(ПП) | 60 |  |  | 0.01089 |  | 0.01089 | 0.01089 | 0.01089 | 0.01089 | 0.01089 | 0.01089
Дно; дежурный персонал 8(81372)21264 ГЕНЕРАЛЬНЫЙ ДИРЕКТОР , 8(81372)40860
108 | ФГБУК "ГОСУДАРСТВЕННЫЙ МЕМОРИАЛЬНЫЙ ИСТОРИКО-ЛИТЕРАТУРНЫЙ И ПРИРОДНО-ЛАНДШАФТНЫЙ МУЗЕЙ-ЗАПОВЕДНИК А.С. ПУШКИНА "МИХАЙЛОВСКОЕ" |  | 76-01 | ОП(ПП) | 20 |  |  | 0.07038
| прочие отрасли |  | 76-03 | ОП(ПП) | 20 |  |  |  | 0.04896
| дежурный персонал (881146)22-641 ДИРЕКТОР т.(881146)22-560 | ПС 110 кВ Пушкинские Горы (ПС 76) | 76-13 | ОП(ПП) | 20 |  |  |  |  | 0.05712
|  |  | 76-15 | ОП(ПП) | 20 | [5 empty] | 0.07548
ЗАО "Локня-мебель"
109 | деревообрабатывающая промышленность | ПС 110 кВ Локня (ПС 119) | 119-13 | ОП(ПП) | 60 |  |  |  |  | 0.01386
дежурный персонал т. 8(81139)21-886
| ГБУ ПО "Псковавтодор" |  | 147-09 | ОП(ПП) | 60 | [7 empty] | 0.00693
110 | строительство | ПС 110 кВ Бежаницы (ПС 147) | 147-13 | ОП(ПП) | 60 | [7 empty] | 0.14454
дежурный персонал +7-900-993-00-33;директор 8(8112)29-88-02
| ООО "Кабэлк" |  | 284-10 | ОП(ПП) | 60 | [5 empty] | 0.18909
111 | машиностроение и металлообработка | ПС 110 кВ Новоржев (ПС 284) | 284-14 | ОП(ПП) | 60 | [7 empty] | 0.63756
дежурный персонал т.89517543550 Генеральный директор +7/499/653-64-31
ООО "Локнянский хлебокомбинат"
112 | пищевая промышленность | ПС 110 кВ Локня (ПС 119) | 119-09 | ОП(ПП) | 60 | [5 empty] | 0.05049 |  | 0.05049
дежурный персонал 8 921 112 3292 ГЕНЕРАЛЬНЫЙ ДИРЕКТОР т.8(81139)21-963, 21-073;
| ООО "ПсковАгроИнвест" |  |  | ОП(ПП) | 60 |  |  |  | 0.04554
| Пищевая пром-ть | ПС 110 кВ Полоное (ПС 358) | 358-08 | ОП(ПП) | 60 |  |  |  |  | 0.20592
113 | Псковский р-н, д.Соловьи |  |  | ОП(ПП) | 60 | [5 empty] | 0.0198
| ГЕНЕРАЛЬНЫЙ ДИРЕКТОР (8112)674-145, (8112)674-110; дежурный персонал (8112) 674-123, 674-336 |  |  | ОП(ПП) | 60 | [6 empty] | 0.01683
|  |  |  | ОП(ПП) | 60 | [7 empty] | 0.04851
Учреждение отдыха и оздоровления"Пушкиногорье"
114 | прочие отрасли | ПС 110 кВ Пушкинские Горы (ПС 76) | 076-04 | ОП(ПП) | 60 | [5 empty] | 0.14355
дежурный персонал 811462-12-26 Директор (46) 2-27-42
Автономная некоммерческая организация Спортивно-оздоровительный центр "Юность"
115 | Прочие отрасли | ПС 110 кВ Остров (ПС 68) | 68-04 | ОВБ | 60 | [5 empty] | 0.0495
дежурный персонал тел. 8(81152) 90-112;90-104 -спорт школа
ООО "Транзит-Терминал"
116 | Прочие отрасли тел.8(8112)720013 | ПС 110 кВ Гавры (ПС 287) | 287-05 | ОП(ПП) | 20 | [7 empty] | 0.04998 |  | 0.04998
| директор 794600, 794699, 794637, 724665; дежурный персонал 8953 240 41 16, 89113501677 |  |  | ОП(ПП) | 20 | [6 empty] | 0.00714 |  | 0.00714
| ООО "Астар" | ПС 110 кВ Остров (ПС 68) | 68-05 | ОВБ | 60 |  |  |  | 0.01386
117 | Прочие отрасли | ПС 363 "СОМ" (ПС 363) | 363-08 | ОВБ | 60 | [6 empty] | 0.02772
| Псков, дежурный персонал т.+7-981-997-37-11 | ПС 363 "СОМ" (ПС 363) | 363-08 | ОВБ | 60 | [5 empty] | 0.04752
ООО КАМПОТЕКС
118 | Легкая пром. | ПС 110 кВ Остров (ПС 68) | 68-19 | ОП(ПП) | 60 | [5 empty] | 0.01089 |  | 0.01089 |  | 0.01089
Псков, тел.директор 621034, дежурный персонал 89113516171
ООО "РН-Энерго"
119 | Прочие отрасли | ПС 110 кВ Гавры (ПС 287) | 287-05 | ОП(ПП) | 60 | [6 empty] | 0.02079 |  |  | 0.02079
ГЕНЕРАЛЬНЫЙ ДИРЕКТОР тел. 8(495) 7774742; дежурный персонал 8 (499)576-65-96
| ООО "МСК-Энерго" | ПС 110 кВ Остров (ПС 68) | 68-19 | ОВБ | 60 |  |  | 0.01485
120 | Прочие отрасли | ПС 110 кВ Гавры (ПС 287) | 287-05 | ОП(ПП) | 60 |  |  |  | 0.00396 |  |  | 0
дежурный персонал (495)745-56-70, 8 (800) 1000911 начальник департамента по договорной работе (495)197-77-14
ООО "Балтия+"
121 | Прочие виды транспорта | ПС 110 кВ Пыталово (ПС 148) | 148-12 | ОП(ПП) | 60 |  |  |  | 0.01782 |  |  | 0.01782
Пыталово, дежурный персонал 8-921-953-52-35, 8(81147) 2-86-03
Открытое акционерное общество "Лужский Абразивный завод"
122 | Машиностроен. и металлообр. | ПС 110 кВ Остров (ПС 68) | 68-17 | ОВБ | 60 | [7 empty] | 0.4257
Остров, ГЕНЕРАЛЬНЫЙ ДИРЕКТОР тел. 8(81372)21264, 8(81372)40860
Потребители, отключаемые с центров питания.
| Потребители прочих отраслей, население |  | 115-01 | ОП | 5 |  |  | 0.09996
| Потребители прочих отраслей, население |  | 115-02 | ОП | 5 |  |  | 0.06732
123 | Потребители прочих отраслей, население | ПС 110 кВ Порхов (ПС 115) | 115-04 | ОП | 5 |  |  | 0.0714
| Потребители прочих отраслей, население |  | 115-09 | ОП | 5 |  |  | 0.15402
| Потребители прочих отраслей, население |  | 115-10 | ОП | 5 |  |  | 0.09894
| Потребители прочих отраслей, население |  | 112-01 | ОВБ | 60 | [7 empty] | 0.03267
124 | Потребители прочих отраслей, население | ПС 110 кВ Павы (ПС 112) | 112-03 | ОВБ | 60 | [7 empty] | 0.02277
| Потребители прочих отраслей, население |  | 112-04 | ОВБ | 60 | [7 empty] | 0.03564
| Потребители прочих отраслей, население |  | 197-01 | ОВБ | 60 | [9 empty] | 0.03267
125 | Потребители прочих отраслей, население | ПС 110 кВ Славковичи (ПС 197) | 197-05 | ОВБ | 60 | [9 empty] | 0.00891
| Потребители прочих отраслей, население |  | 197-12 | ОВБ | 60 | [9 empty] | 0.01485
| Потребители прочих отраслей, население |  | 26-01 | ОВБ | 60 | [9 empty] | 0.03663
126 | Потребители прочих отраслей, население | ПС 35 кВ Дубровно (ПС 26) | 26-03 | ОВБ | 60 | [9 empty] | 0.04257
| Потребители прочих отраслей, население |  | 26-05 | ОВБ | 60 | [9 empty] | 0.00297
127 | Потребители прочих отраслей, население | ПС 110 кВ Хилово (ПС 357) | 357-04 | ОВБ | 60 |  |  |  |  | 0.07722
| Потребители прочих отраслей, население |  | 358-04 | ОВБ | 60 |  |  |  |  | 0.01485
128 | Потребители прочих отраслей, население | ПС 110 кВ Полоное (ПС 358) | 358-06 | ОВБ | 60 |  |  |  |  | 0.04455
| Потребители прочих отраслей, население |  | 59-02 | ОВБ | 60 |  |  |  |  | 0.01485
129 | Потребители прочих отраслей, население | ПС 35 кВ Оснюги (ПС 59) | 59-03 | ОВБ | 60 |  |  |  |  | 0.00297
| Потребители прочих отраслей, население |  | 12-02 | ДД | 60 | [5 empty] | 0.02673
130 | Потребители прочих отраслей, население | ПС 35 кВ Вышгород (ПС 12) | 12-03 | ДД | 60 | [5 empty] | 0.0297
| Потребители прочих отраслей, население |  | 12-04 | ДД | 60 | [5 empty] | 0.04653
| Потребители прочих отраслей, население |  | 12-05 | ДД | 60 | [5 empty] | 0.01683
| Потребители прочих отраслей, население |  | 117-04 | ОП | 5 |  |  |  |  | 0.06018
131 | Потребители прочих отраслей, население | ПС 110 кВ Дедовичи (ПС 117) | 117-08 | ОП | 5 |  |  |  |  | 0.07956
132 | Потребители прочих отраслей, население | ПС 110 кВ Пионерный (ПС 219) | 219-01 | ОВБ | 60 | [8 empty] | 0.26136
| Потребители прочих отраслей, население |  | 387-02 | ДД | 60 | [7 empty] | 0.05247
133 | Потребители прочих отраслей, население | ПС 110 кВ Пожеревицы (ПС 387) | 387-03 | ДД | 60 | [7 empty] | 0.0594
| Потребители прочих отраслей, население |  | 387-05 | ДД | 60 | [7 empty] | 0.03267
134 | Потребители прочих отраслей, население | ПС 110 кВ Дно (ПС 116) | 116-01 | ОП | 5 |  |  |  | 0.03978
| Потребители прочих отраслей, население |  | 118-01 | ДУ | 20 | [6 empty] | 0.02346
| Потребители прочих отраслей, население |  | 118-02 | ДУ | 20 | [6 empty] | 0.02448
| Потребители прочих отраслей, население |  | 118-03 | ДУ | 20 | [6 empty] | 0.01122
| Потребители прочих отраслей, население |  | 118-04 | ДУ | 20 | [6 empty] | 0.00918
135 | Потребители прочих отраслей, население | ПС 110 кВ Чихачево (ПС 118) | 118-07 | ДУ | 20 | [6 empty] | 0.03774
| Потребители прочих отраслей, население |  | 118-08 | ДУ | 20 | [6 empty] | 0.01632
| Потребители прочих отраслей, население |  | 118-11 | ДУ | 20 | [6 empty] | 0.00918
| Потребители прочих отраслей, население |  | 118-14 | ДУ | 20 | [6 empty] | 0.00612
| Потребители прочих отраслей, население |  | 118-15 | ДУ | 20 | [6 empty] | 0.01326
| Потребители прочих отраслей, население |  | 147-01 | ДУ | 5 |  |  |  | 0.01938
136 | Потребители прочих отраслей, население |  | 147-03 | ДУ | 5 |  |  |  | 0.0408
| Потребители прочих отраслей, население | ПС 110 кВ Бежаницы (ПС 147) | 147-04 | ДУ | 5 |  |  |  | 0.05202
| Потребители прочих отраслей, население |  | 147-05 | ДУ | 5 |  |  |  | 0.0306
| Потребители прочих отраслей, население |  | 147-06 | ДУ | 5 |  |  |  | 0.13872
| Потребители прочих отраслей, население |  | 147-08 | ДУ | 5 |  |  |  | 0.03264
| Потребители прочих отраслей, население |  | 147-16 | ДУ | 5 |  |  |  | 0.1173
| Потребители прочих отраслей, население |  | 200-04 | ДД | 60 | [9 empty] | 0.02277
137 | Потребители прочих отраслей, население | ПС 110 кВ Фишнёво (ПС 200) | 200-05 | ДД | 60 | [9 empty] | 0.03564
| Потребители прочих отраслей, население |  | 201-01 | ДД | 60 | [9 empty] | 0.05247
138 | Потребители прочих отраслей, население | ПС 110 кВ Кудеверь (ПС 201) | 201-03 | ДД | 60 | [9 empty] | 0.06732
| Потребители прочих отраслей, население |  | 201-04 | ДД | 60 | [9 empty] | 0.03465
| Потребители прочих отраслей, население |  | 201-05 | ДД | 60 | [9 empty] | 0.06138
| Потребители прочих отраслей, население |  | 241-02 | ДУ | 5 |  |  |  |  | 0.0306
139 | Потребители прочих отраслей, население |  | 241-05 | ДУ | 5 |  |  |  |  | 0.04998
| Потребители прочих отраслей, население | ПС 110 кВ Крестилово (ПС 241) | 241-06 | ДУ | 5 |  |  |  |  | 0.09282
|  |  | 241-07 | ДУ | 5 |  |  |  |  | 0.00918
| Потребители прочих отраслей, население |  | 241-08 | ДУ | 5 |  |  |  |  | 0.01326
| Потребители прочих отраслей, население |  | 241-09 | ДУ | 5 |  |  |  |  | 0.03162
| Потребители прочих отраслей, население |  | 384-01 | ДД | 60 | [9 empty] | 0.02475
140 | Потребители прочих отраслей, население | ПС 110 кВ Поляне (ПС 384) | 384-04 | ДД | 60 | [9 empty] | 0.02178
| Потребители прочих отраслей, население |  | 254-01 | ДУ | 5 |  |  |  | 0.04386
| Потребители прочих отраслей, население |  | 254-03 | ДУ | 5 |  |  |  | 0.04488
141 | Потребители прочих отраслей, население | ПС 110 кВ Ашево (ПС 254) | 254-05 | ДУ | 5 |  |  |  | 0.24582
| Потребители прочих отраслей, население |  | 254-06 | ДУ | 5 |  |  |  | 0.05712
| Потребители прочих отраслей, население |  | 254-07 | ДУ | 5 |  |  |  | 0.03468
| Потребители прочих отраслей, население |  | 254-08 | ДУ | 5 |  |  |  | 0.04386
| Потребители прочих отраслей, население | ПС 35 кВ Ратьково (ПС 46) | 46-02 | ОВБ | 60 | [9 empty] | 0.00099
142 | Население |  | 46-06 | ОВБ | 60 | [9 empty] | 0.01485
| Потребители прочих отраслей, население |  | 119-02 | ДУ | 5 |  |  | 0.01632
| Потребители прочих отраслей, население |  | 119-04 | ДУ | 5 |  |  | 0.02958
| Потребители прочих отраслей, население |  | 119-05 | ДУ | 5 |  |  | 0.02448
143 | Потребители прочих отраслей, население | ПС 110 кВ Локня (ПС 119) | 119-06 | ДУ | 5 |  |  | 0.02652
| Потребители прочих отраслей, население |  | 119-07 | ДУ | 5 |  |  | 0.03978
| Потребители прочих отраслей, население |  | 119-11 | ДУ | 5 |  |  | 0.0612
| Потребители прочих отраслей, население |  | 119-14 | ДУ | 5 |  |  | 0.00816
| Потребители прочих отраслей, население |  | 23-03 | ОВБ | 60 | [9 empty] | 0.00099
144 | Потребители прочих отраслей, население | ПС 35 кВ Велье (ПС 23) | 23-05 | ОВБ | 60 | [9 empty] | 0.04059
| Потребители прочих отраслей, население |  | 23-06 | ОВБ | 60 | [9 empty] | 0.05148
| Потребители прочих отраслей, население |  | 76-06 | ДУ | 5 |  | 0.05406
145 | Потребители прочих отраслей, население | ПС 110 кВ Пушкинские Горы (ПС 76) | 76-08 | ДУ | 5 |  | 0.13056
| Потребители прочих отраслей, население |  | 76-09 | ДУ | 5 |  | 0.0969
| Потребители прочих отраслей, население |  | 76-11 | ДУ | 5 |  | 0.11322
| Потребители прочих отраслей, население |  | 76-16 | ДУ | 5 |  | 0.11832
| Потребители прочих отраслей, население |  | 284-01 | ОП | 5 |  |  |  | 0.10302
| Потребители прочих отраслей, население |  | 284-02 | ОП | 5 |  |  |  | 0.02958
| Потребители прочих отраслей, население |  | 284-03 | ОП | 5 |  |  |  | 0.03468
146 | Потребители прочих отраслей, население | ПС 110 кВ Новоржев (ПС 284) | 284-05 | ОП | 5 |  |  |  | 0.09792
| Потребители прочих отраслей, население |  | 284-07 | ОП | 5 |  |  |  | 0.03876
| Потребители прочих отраслей, население |  | 284-08 | ОП | 5 |  |  |  | 0.03468
| Потребители прочих отраслей, население |  | 284-09 | ОП | 5 |  |  |  | 0.19584
| Население |  | 24-01 | ДД | 60 | [7 empty] | 0.03069
147 | Потребители прочих отраслей, население | ПС 35 кВ Жадрицы (ПС 24) | 24-02 | ДД | 60 | [7 empty] | 0.01683
| Потребители прочих отраслей, население |  | 24-08 | ДД | 60 | [7 empty] | 0.02277
| Потребители прочих отраслей, население |  | 68-22 | ДУ | 20 |  |  |  |  | 0.00102
148 | Потребители прочих отраслей, население | ПС 110 кВ Остров (ПС 68) | 68-15 | ДУ | 20 |  |  |  |  | 0.10914
| Потребители прочих отраслей, население |  | 68-14 | ДУ | 20 |  |  |  |  | 0.02958
| Потребители прочих отраслей, население |  | 68-18 | ДУ | 20 |  |  |  |  | 0.05508
| Потребители прочих отраслей, население |  | 79-07 | ДУ | 20 | [5 empty] | 0.0051
| Потребители прочих отраслей, население |  | 79-08 | ДУ | 20 | [5 empty] | 0.02448
149 | Потребители прочих отраслей, население | ПС 35 кВ Дружба (ПС 79) | 79-02 | ДУ | 20 | [5 empty] | 0.36924
| Потребители прочих отраслей, население |  | 79-03 | ДУ | 20 | [5 empty] | 0.00714
| Потребители прочих отраслей, население |  | 79-01 | ДУ | 20 | [5 empty] | 0.102
| Потребители прочих отраслей, население |  | 140-06 | ДУ | 20 | [7 empty] | 0.03978
150 | Потребители прочих отраслей, население | ПС 110 кВ Черская (ПС 140) | 140-03 | ДУ | 20 | [7 empty] | 0.09996
| Потребители прочих отраслей, население |  | 140-05 | ДУ | 20 | [7 empty] | 0.01122
| Потребители прочих отраслей, население |  | 140-08 | ДУ | 20 | [7 empty] | 0.0714
| Потребители прочих отраслей, население |  | 149-10 | ДУ | 20 |  |  |  | 0.00612
151 | Потребители прочих отраслей, население | ПС 110 кВ Воронцово (ПС 149) | 149-09 | ДУ | 20 |  |  |  | 0.01224
| Потребители прочих отраслей, население |  | 149-03 | ДУ | 20 |  |  |  | 0.1479
152 | Потребители прочих отраслей, население | ПС 110 кВ Гривы (ПС 203) | 203-03 | ДУ | 5 |  | 0.01224
| Потребители прочих отраслей, население |  | 203-02 | ДУ | 5 |  | 0.01428
| Потребители прочих отраслей, население |  | 221-07 | ДУ | 5 |  | 0.00612
| Потребители прочих отраслей, население |  | 221-03 | ДУ | 5 |  | 0.01224
153 | Потребители прочих отраслей, население | ПС 110 кВ Рубилово (ПС 221) | 221-04 | ДУ | 5 |  | 0.0051
| Потребители прочих отраслей, население |  | 221-01 | ДУ | 5 |  | 0.02142
| Потребители прочих отраслей, население |  | 371-05 | ДУ | 20 | [5 empty] | 0.01224
154 | Потребители прочих отраслей, население | ПС 110 кВ Скуратово (ПС 371) | 371-06 | ДУ | 20 | [5 empty] | 0.06528
| Потребители прочих отраслей, население |  | 371-01 | ДУ | 20 | [5 empty] | 0.01326
| Потребители прочих отраслей, население |  | 371-03 | ДУ | 20 | [5 empty] | 0.06732
155 | Потребители прочих отраслей, население | ПС 110 кВ Беляево (ПС 289) | 289-06 | ДУ | 20 | [5 empty] | 0.04488
| Потребители прочих отраслей, население |  | 289-07 | ДУ | 20 | [5 empty] | 0.00816
156 | Потребители прочих отраслей, население | ПС 35 кВ Алексеевка (ПС 83) | 83-08 | ДУ | 20 | [5 empty] | 0.01224
| Потребители прочих отраслей, население |  | 83-04 | ДУ | 20 | [5 empty] | 0.06426
| Потребители прочих отраслей, население |  | 216-01 | ДУ | 5 |  | 0.051
157 | Потребители прочих отраслей, население | ПС 110 кВ Крюки (ПС 216) | 216-07 | ДУ | 5 |  | 0.13974
| Потребители прочих отраслей, население |  | 216-08 | ДУ | 5 |  | 0.02754
| Потребители прочих отраслей, население |  | 216-10 | ОВБ | 60 |  | 0.07623
| Потребители прочих отраслей, население |  | 148-03 | ДУ | 5 | 0.02142
158 | Потребители прочих отраслей, население | ПС 110 кВ Пыталово (ПС 148) | 148-08 | ДУ | 5 | 0.0255
| Потребители прочих отраслей, население |  | 148-11 | ДУ | 5 | 0.0561
| Потребители прочих отраслей, население |  | 288-04 | ДУ | 20 | [6 empty] | 0.0153
159 | Потребители прочих отраслей, население | ПС 110 кВ Линово (ПС 288) | 288-01 | ДУ | 20 | [6 empty] | 0.01428
| Потребители прочих отраслей, население |  | 288-02 | ДУ | 20 | [6 empty] | 0.02856
| Потребители прочих отраслей, население |  | 288-03 | ДУ | 20 | [6 empty] | 0.04284
| Потребители прочих отраслей, население |  | 287-06 | ДУ | 20 | [9 empty] | 0.02142
160 | Потребители прочих отраслей, население | ПС 110 кВ Гавры (ПС 287) | 287-03 | ДУ | 20 | [9 empty] | 0.0102
| Потребители прочих отраслей, население |  | 287-04 | ДУ | 20 | [9 empty] | 0.01734
161 | Потребители прочих отраслей, население | ПС 110 кВ Подлипье (ПС 356) | 356-04 | ДУ | 20 | [9 empty] | 0.03468
Итого по Восточным ЭС | [5 empty] | 0.10302 | 1.564 | 1.1284 | 1.7723 | 1.3389 | 1.8472 | 1.0529 | 2.6135 | 0.97917 | 1.0791
Всего по Псковской энергосистеме | [5 empty] | 17.032 | 8.7265 | 6.7499 | 10.0375 | 5.7274 | 6.3875 | 6.8228 | 9.8656 | 4.4343 | 2.6529
Всего с нарастающим итогом, МВт | [5 empty] | 17.032 | 25.7584 | 32.5083 | 42.5458 | 48.2733 | 54.6608 | 61.4836 | 71.3492 | 75.7834 | 78.4363
|  |  |  | Итого до 5 мин |  | 17.032 | 24.6803 | 29.7751 | 33.1966 | 33.5638 | 35.6798 | 35.6798 | 35.6798 | 35.6798 | 35.6798
|  |  |  | Итого от 5 до 20 мин |  | 0 | 0.2554 | 0.66594 | 1.8021 | 3.4099 | 5.0154 | 6.7616 | 9.821 | 11.3153 | 11.5761
|  |  |  | Итого до 20 мин |  | 17.032 | 24.9357 | 30.441 | 34.9987 | 36.9737 | 40.6952 | 42.4414 | 45.5008 | 46.9951 | 47.2559
|  |  |  | Итого от 20 до 60 мин |  | 0 | 0.82279 | 2.0673 | 7.5471 | 11.2996 | 13.9656 | 19.0422 | 25.8484 | 28.7883 | 31.1804
|  |  |  | Всего |  | 17.032 | 25.7584 | 32.5083 | 42.5458 | 48.2733 | 54.6608 | 61.4836 | 71.3492 | 75.7834 | 78.4363
|  |  |  | Всего с использованием ДУ |  | 17.032 | 21.3298 | 24.5199 | 27.5949 | 28.3556 | 31.2673 | 31.5192 | 31.8305 | 31.8305 | 32.0159

## 15
Раздел 1. Сведения о потреблении электрической мощности, включенном в График временного отключения потребления на 2025-2026 гг., по данным контрольных замеров 17.12.2025 по Псковскому филиалу ПАО "Россети Северо-Запад"
№ п/п | Полное или сокращенное (при наличии) наименование потребителя | Наименование подстанции | Наименование фидера | Способ ввода отключения по графику временного отключения потребления | Время отключения | Номер очереди ограничения (МВт)
[6 empty] | I | II | III | IV | V | VI | VII | VIII | IX | X
1 | 2 | 3 | 4 | 5 | 6 | 7 | 8 | 9 | 10 | 11 | 12 | 13 | 14 | 15 | 16
СеверныеЭС
| ПАО "ПЗМП" |  | ШМРАТ-1,РАТ-2
|  |  | 019-12 | ОП(ПП) | 60 | [7 empty] | 0
1 | Машиностроение и металлообр. | ПС 110 кВ Псков (ПС 53) | 019-23 | ОП(ПП) | 60 | [7 empty] | 0.0648
| Ответственный за электрохозяйство 53-24-72; главный энергетик 793327, дежурный персонал 793-303; 53-24-19, 29-29-10, 79-33-04 |  | 019-05 | ОП(ПП) | 60 | [7 empty] | 0.1032
АО "ПЗ АТС-Т"
2 | Машиностроение и металлообр. | ПС 110 кВ Заводская (ПС 328) | 328-43 | ОП(ПП) | 60 |  |  |  |  | 0
| Генеральный директор73-72-67; дежурный персонал +7-953-240-7660, (8112) 663-657 |  | 328-38
ООО "ПСКОВКАБЕЛЬ"
3 | Прочие отрасли | ПС 110 кВ Льнокомбинат (ПС 73) | 73-01 | ОВБ | 60 | [8 empty] | 0
| ДИРЕКТОР +7-985-474-28-81, +7-911-117-17-84 |  | 73-19 | ОВБ | 60 | [8 empty] | 0.0576
ООО "Энергетическая компания "Сбыт Трейдинг Инновации"(ООО "Орион")
4 | 9-8812-251-13-73, 9-8812-251-32-58 | ПС 110 кВ Псковкирпич (ПС 198) | 198-10 | ОВБ | 60 | [9 empty] | 0
ПАО "АВАР"
| Машиностроение и металлообр. | ПС 110 кВ ЭТЗ (ПС 399) | 399-13 | ОВБ | 60 | [6 empty] | 1.3176
5 | Главный энергетик 66-41-57; 664100; 660797;ГЕНЕРАЛЬНЫЙ ДИРЕКТОР +7911-881-8691, (8112) 664-157
ООО "АЗИМУТ"
| Прочие отрасли | ПС 110 кВ ЭТЗ (ПС 399) | 399-19 | ОВБ | 60 |  |  |  |  | 0.1492
6 | ДИРЕКТОР 793586;+7-953-231-11-14
ООО "КРИОГАЗ-ПСКОВ"
| Прочие отрасли | ПС 110 кВ Северная (ПС 100) | 100-04,100-11 | ОВБ | 60 |  |  |  | 0.6176
7 | Генеральный директор 8(8112)29-27-77;ведущий специалист 89811113748
ООО "Племрепродуктор НАЗИЯ"
| сельское хозяйство | ПС 110 кВ Тямша (ПС 253) | 253-08 | ДУ | 5 | [5 empty] | 0.26071
8 | 89113660721,(8112) 440090 |  | 253-09 | ДУ | 5 | [5 empty] | 1.2362
ООО "УРАЛЭНЕРГОСБЫТ" (ООО"Келлогг Рус")
| Пищевая | ПС 110 кВ Северная (ПС 100) | 100-07,100-08 | ОП(ПП) | 20 | [7 empty] | 1.2876
9 | 62-31-82;(473)222-93-96;62-32-83; охрана 62-31-58 дежурный персонал 8-964-316-93-94, энер-к 8-964-316-93-84
| АО "НОВОИЗБОРСКИЙ КНМ" | ПС 110 кВ ГИК (ПС 205) | 205-03 | ОП(ПП) | 60 | [6 empty] | 1 | 1.213
10 | Пром. и строит. матер.
дежурный персонал 8-960-222-00-11, 8(81148)97-167
ООО "НЕВСКИЕ ГРАНИ"
| Деревообр.и целл.-бум. | ПС 110 кВ Овсище (ПС 282) | 282-47 | ДУ | 5 |  | 0.88454
11 | Ответственный за электрохозяйство 59-58-31, 8-911-375-19-52
| АО "СТРОИТЕЛЬНАЯ ФИРМА "ДСК" |  | 399-15 | ОП(ПП) | 60 | [7 empty] | 0.1092
12 | Строительство | ПС 110 кВ ЭТЗ (ПС 399) | 399-21 | ОП(ПП) | 60 | [7 empty] | 0.7308
Главный энергетик 753014, дежурный персонал 9113686513, 722732
| ГЕНЕРАЛЬНЫЙ ДИРЕКТОР 724259 | ПС 110 кВ Псков (ПС 53) | 53-69 | ОП(ПП) | 60 | [7 empty] | 0.1602
АО "ПСКОВСКИЙ ЗАВОД АДС"
13 | Машиностроение и металлообр. | ПС 110 кВ Речная (ПС 126) | 126-05 | ОП(ПП) | 60 | [5 empty] | 0.49632
ГЕНЕРАЛЬНЫЙ ДИРЕКТОР 737456, дежурный персонал 794140, 621483
ООО "СКТ ГРУОП(ПП)"
| Машиностроение и металлообр. | ПС 110 кВ Псков (ПС 53) | 019-25 | ОП(ПП) | 60 |  |  |  |  | 0.734
14 | дежурный персонал 8-911-351-34-08 , директор(8482)55-17-77(1182), 79-19-44, 79-19-87 |  | 019-18 | ОП(ПП) | 60 |  |  |  |  | 0.94
| ООО "ЭЛТЕ+" |  | 283-19 | ОП(ПП) | 60 | [8 empty] | 0.4068
15 | Машиностроение и металлообр. | ПС 110 кВ Завеличье (ПС 283) | 283-06 | ОП(ПП) | 60 | [8 empty] | 0.0492
дежурный персонал 563042, 563018
ООО "Лента"
16 | прочие отрасли | ПС 110 кВ Завеличье (ПС 283) | 283-04 | ДУ | 5 |  |  | 0.54725
| Главный инженер 8-931-902-74-53; дежурный персонал 8-921-636-98-09 |  | 282-44 | ОП(ПП) | 60 | [6 empty] | 0.1 | 0.1 | 0.1 | 0.18
ОАО "Псковский гормолзавод"
17 | Пищевая пром-сть | ПС 110 кВ Речная (ПС 126) | 126-02 126-12 | ОП(ПП) | 60 | [6 empty] | 0.3 | 0.178
дежурный персонал 723204; генеральный директор 724180;753439
ООО "ПСКОВМЯСОПРОМ"
18 | Пищевая пром-ть | ПС 110 кВ Льнокомбинат (ПС 73) | 73-22 | ОП(ПП) | 60 | [6 empty] | 0.5418
главный энергетик 79-35-52, ГЕНЕРАЛЬНЫЙ ДИРЕКТОР 793477, дежурный персонал 89118819999, 793047
ОАО "Автоспецоборудование"
19 | Машиностроение и металлообр. | ПС 110 кВ Псков (ПС 53) | 53-05 | ОП(ПП) | 60 | [7 empty] | 0.25895
главный энергетик 793093; дежурный персонал +79212168224; генеральный директор 720829, 720699
ООО " Псковэнерготранс" (МФТРЦ аквапарк)
20 | Прочие отрасли | ПС 110кВ Радиозаводская(ПС 175) | 175-26 | ОВБ | 60 |  |  |  | 1.7122
Ответственный за электрохозяйство 8-921-504-09-03; ГЕНЕРАЛЬНЫЙ ДИРЕКТОР8-960-225-0503
ООО ПК "ЖБИ-1"
21 | Пром. и строит. матер. | ПС 110 кВ Льнокомбинат (ПС 73) | 73-04 | ОП(ПП) | 20 |  | 0.204 |  |  | 0.204 |  | 0.102 |  |  | 0.03876
дежурный персонал 8-911-366-26-22; ГЕНЕРАЛЬНЫЙ ДИРЕКТОР 8-911-369-19-49, 70-25-00
ОЭЗ ОП(ПП)Т Моглино
22 | прочие отрасли | ПС 110 кВ Моглино (ПС 103) | ВЛ110 Моглинская-1 | ДУ | 5 | 8.9367
| бухгалтерия 68-20-75, ГЕНЕРАЛЬНЫЙ ДИРЕКТОР +7-911-364-06-96 |  | ВЛ110 Моглинская-2
АО "МОСЭНЕРГОСБЫТ"(ТК Леруа Мерлен)
23 | прочие отрасли | ПС 110 кВ Завеличье (ПС 283) | 283-23,283-24 | ДУ | 5 |  | 0.26143
8-921-942-75-79, 8-4822-79-03-83; +7-495-981-98-19
Потребители, отключаемые с центров питания.
| Потребители прочих отраслей, население |  | 282-01 | ОВБ | 60 |  |  |  | 0.1764
| Потребители прочих отраслей, население |  | 282-35 | ОВБ | 60 |  |  |  | 0.4452
| Потребители прочих отраслей, население | ПС 110 кВ Овсище (ПС 282) | 282-48 | ОВБ | 60 |  |  |  | 0.6156
24 | Потребители прочих отраслей, население |  | 282-32 | ДУ | 5 | 0
| Потребители прочих отраслей, население |  | 282-05 | ОВБ | 60 |  |  |  | 0.042
| Потребители прочих отраслей, население |  | 282-19 | ОВБ | 60 |  |  |  | 0.1644
| Потребители прочих отраслей, население |  | 282-36 | ОВБ | 60 |  |  |  | 0.392
25 | Потребители прочих отраслей, население | ПС 110 кВ Карамышево (ПС 64) | 64-02 | ДД | 60 | [8 empty] | 0.0374
| Потребители прочих отраслей, население |  | 64-14 | ДД | 60 | [8 empty] | 0.019
| Потребители прочих отраслей, население |  | 74-13 | ДУ | 5 | 0.10914
26 | Потребители прочих отраслей, население | ПС 110 кВ Печоры (ПС 74) | 74-09 | ДУ | 5 | 0.02244
| Потребители прочих отраслей, население |  | 74-14 | ДУ | 5 | 0.050592
| Потребители прочих отраслей, население |  | 74-16 | ДУ | 5 | 0.030338
| Потребители прочих отраслей, население |  | 7-03 | ОП | 5 |  | 0.23032
27 | Потребители прочих отраслей, население | ПС 35 кВ Палкино (ПС 7) | 7-05 | ОП | 5 |  | 0.076602
| Потребители прочих отраслей, население |  | 7-09 | ОП | 5 |  | 0.005202
| Потребители прочих отраслей, население |  | 192-01 | ОП | 5 |  | 0.075276
| Потребители прочих отраслей, население |  | 192-04 | ОП | 5 |  | 0.029988
28 | Потребители прочих отраслей, население | ПС 110 кВ Гдов (ПС 192) | 192-08 | ОП | 5 |  | 0.004284
| Потребители прочих отраслей, население |  | 192-10 | ОП | 5 |  | 0.23086
| Потребители прочих отраслей, население |  | 192-11 | ОП | 5 |  | 0.056304
29 | Потребители прочих отраслей, население | ПС 110 кВ Струги Красные (ПС 61) | 61-09 | ОП | 5 |  | 0.0091916
| Потребители прочих отраслей, население |  | 113-02 | ОП | 5 |  | 0.012138
30 | Потребители прочих отраслей, население | ПС 110 кВ Плюсса (ПС 113) | 113-07 | ОП | 5 |  | 0.32844
| Потребители прочих отраслей, население |  | 113-11 | ОП | 5 |  | 0.15626
31 | Потребители прочих отраслей, население | ПС 35 кВ Чудская (ПС 80) | 80-07 | ОВБ | 60 | [9 empty] | 0.0738
| Потребители прочих отраслей, население |  | 80-09 | ОВБ | 60 | [9 empty] | 0.0058
| Потребители прочих отраслей, население |  | 11-04 | ДД | 60 | [9 empty] | 0.0192
32 | Потребители прочих отраслей, население | ПС 35 кВ Лавры (ПС 11) | 11-05 | ДД | 60 | [9 empty] | 0.0928
| Потребители прочих отраслей, население |  | 11-06 | ДД | 60 | [9 empty] | 0.034
| Потребители прочих отраслей, население |  | 69-03 | ДД | 60 | [8 empty] | 0.1854
| Потребители прочих отраслей, население |  | 69-07 | ДД | 60 | [8 empty] | 0.08385
33 | Потребители прочих отраслей, население | ПС 110 кВ Изборск (ПС 69) | 69-12 | ДД | 60 | [8 empty] | 0.0438
| Потребители прочих отраслей, население |  | 69-13 | ДД | 60 | [8 empty] | 0.068
34 | Потребители прочих отраслей, население | ПС 110 кВ Середка (ПС 138) | 138-05 | ДД | 60 | [8 empty] | 0.1532
| Потребители прочих отраслей, население |  | 138-06 | ДД | 60 | [8 empty] | 0.0732
35 | Потребители прочих отраслей, население | ПС 110 кВ Крипецы (ПС 217) | 217-02 | ОВБ | 60 | [6 empty] | 0.0226
36 | Потребители прочих отраслей, население | ПС 110 кВ Кирово (ПС 385) | 385-02 | ОВБ | 60 | [6 empty] | 0.2607
| Потребители прочих отраслей, население |  | 283-18 | ДУ | 5 | 0.61384
| Потребители прочих отраслей, население |  | 283-20 | ДУ | 5 | 0.023868
| Потребители прочих отраслей, население |  | 283-21 | ДУ | 5 | [5 empty] | 0
| Потребители прочих отраслей, население |  | 283-26 | ДУ | 5 | 0.51775
37 | Потребители прочих отраслей, население | ПС 110 кВ Завеличье (ПС 283) | 283-31 | ДУ | 5 | 0.53825
| Потребители прочих отраслей, население |  | 283-38 | ДУ | 5 | 0.026112
| Потребители прочих отраслей, население |  | 283-36 | ДУ | 5 | 0.23011
| Потребители прочих отраслей, население |  | 283-37 | ДУ | 5 | 0
| Потребители прочих отраслей, население |  | 283-39 | ДУ | 5 | 0.33599
| Потребители прочих отраслей, население |  | 399-03 | ДУ | 5 | 0.13648
| Потребители прочих отраслей, население |  | 399-04 | ОВБ | 60 | [6 empty] | 0.072
38 | Потребители прочих отраслей, население | ПС 110 кВ ЭТЗ (ПС 399) | 399-23 | ОВБ | 60 | [6 empty] | 0.1596
| Потребители прочих отраслей, население |  | 399-24 | ОВБ | 60 | [6 empty] | 0.1824
| Потребители прочих отраслей, население |  | 399-32 | ДУ | 5 | 0.075888
| Потребители прочих отраслей, население |  | 73-09 | ОВБ | 60 | [9 empty] | 0.53784
| Потребители прочих отраслей, население | ПС 110 кВ Льнокомбинат (ПС 73) | 73-14 | ОВБ | 60 | [9 empty] | 0.32688
39 | Потребители прочих отраслей, население |  | 73-21 | ОВБ | 60 | [9 empty] | 0.19836
| Потребители прочих отраслей, население |  | 73-26 | ОВБ | 60 | [9 empty] | 0
| Потребители прочих отраслей, население |  | 328-34 | ОВБ | 60 |  |  |  |  | 0.06552
40 | Потребители прочих отраслей, население | ПС 110 кВ Заводская (ПС 328) | 328-37 | ОВБ | 60 |  |  |  |  | 0.20376
| Потребители прочих отраслей, население |  | 328-40 | ОВБ | 60 |  |  |  |  | 0.30576
| Потребители прочих отраслей, население |  | 53-02 | ОП | 5 |  |  | 0.86072
| Потребители прочих отраслей, население |  | 53-12 | ОП | 5 |  |  | 0
41 | Потребители прочих отраслей, население | ПС 110 кВ Псков (ПС 53) | 53-59 | ОП | 5 |  |  | 0.31661
| Потребители прочих отраслей, население |  | 53-60 | ОП | 5 |  |  | 0.13495
42 | Потребители прочих отраслей, население | ПС 110 кВ Псковкирпич (ПС 198) | 198-14 | ОВБ | 60 | [7 empty] | 0.2578
Итого по Северным ЭС | [5 empty] | 11.6475 | 2.5648 | 1.8595 | 4.1654 | 2.6022 | 1.9933 | 4.0587 | 4.4636 | 1.2774 | 1.5074
ЮжныеЭС
ООО ХК ВАПК
43 | ПРЕЗИДЕНТ 881153-5-23-58 | ПС 110 кВ В.Луки ФТП (ПС 157) | 157-13 | ОВБ | 60 | [5 empty] | 0.7872
Прочие отрасли
ООО ЭК СТИ
| 9-8812-251-32-58 | ПС 35кВ Демидово(ПС 77) | 77-02 | ОВБ | 60 | [7 empty] | 0.015
44 |  | ПС 110 кВ Кунья (ПС 139) | 139-19 | ОВБ | 60 | [7 empty] | 0.085
прочие отрасли
АО Опытный завод Микрон
45 | ГЕНЕРАЛЬНЫЙ ДИРЕКТОР 88115392950, 88115392986 | ПС 110 кВ ВЗЩА (ПС 348) | 348-19 | ДУ | 5 |  | 1.4688
Машиностроение
ООО Транснефтьэнерго
46 | 8(81153)92667 | ПС 110 кВ ВЗЩА (ПС 348) | 348-52 | ДУ | 5 |  |  | 0.29927
Машиностроение
АО "Транснефть-Верхняя Волга" завод "Транснефтемаш"
| АО "ПЭС" | ПС 110 кВ Рябики (ПС 130) | 130-09 | ОВБ | 60 |  |  | 0.15444
47 | ГЕНЕРАЛЬНЫЙ ДИРЕКТОР (812)334-76-01 ;. 8(81153)38481 | ПС 110 кВ Реостат (ПС 206) | 206-01 | ОВБ | 60 | [6 empty] | 0.48456
| Машиностроение | ПС 110 кВ Реостат (ПС 206) | 206-03 | ОВБ | 60 | [6 empty] | 0
ООО Кабельный завод "АЛЮР"
48 | Машиностроение | ПС 110 кВ ВЗЩА (ПС 348) | 348-32 | ДУ | 5 |  |  |  | 0.79397
г. В. Луки ул. Гоголя 3б тел.организации 8(81153)91786 ;8-4954450197
ОАО Красное знамя
49 | с/хозяйство | ПС 110 кВ Насва (ПС 173) | 173-06 | ОВБ | 60 | [8 empty] | 0.36528
д.Насва Новосокольнический р-он ГЕНЕРАЛЬНЫЙ ДИРЕКТОР 81144-25339, 81144--25-372, +7-911-355-57-15, 8-911-394-90-84
ООО "Велмаш-С"
50 | ГЕНЕРАЛЬНЫЙ ДИРЕКТОР т. 8(81153)32727 | ПС 110 кВ Рябики (ПС 130) | 130-14 | ДУ | 5 | 1.0145
Машиностроение
ОАО Великолукский мясокомбинат
51 | т.8(81153)60887,+79113617671, дежурный персонал +79211109278 | ПС 110 кВ Великие Луки (ПС 70) | 070-06 | ОП(ПП) | 20 |  |  |  |  | 0.27736 |  | 0.204 | 0.204 | 0.306
| Пищевая |  | 070-30 | ОП(ПП) | 20 |  |  |  | 0.69482 | 0.612 | 0.714 | 0.816 | 0.816 | 0.816
ООО ВАЗ Импульс
52 | ГЕНЕРАЛЬНЫЙ ДИРЕКТОР т. 8(81153)9-19-55,8(81153)9-29-62 | ПС 110 кВ ВЗЩА (ПС 348) | 348-48 | ДУ | 5 |  |  | 1.3078
Машиностроение
ООО "Ритм-2000"
53 | прочие отрасли | ПС 110 кВ Рябики (ПС 130) | 130-17 | ДУ | 5 | 1.8559
Ответственный за электрохозяйство 8-920-158-7373, 84822360000 доб.120,ГЕНЕРАЛЬНЫЙ ДИРЕКТОР 292426
ООО Великолукский Радиозавод
54 | ГЕНЕРАЛЬНЫЙ ДИРЕКТОР (81153) 68-013, 89113697949, 88115368020, 88115368015 | ПС 110 кВ Рябики (ПС 130) | 130-17 | ДУ | 5 | 0.38874
Машиностроение
ООО База отдыха "Волынь"
55 | ГЕНЕРАЛЬНЫЙ ДИРЕКТОР т.89532438793; дежурный персонал 79113883732 | ПС 110 кВ Пустыньки (ПС 204) | 204-04 | ОП(ПП) | 60 |  |  | 0.0504
прочие отрасли
ООО завод ЖБИ 2
56 | Пром.строит.мат-лов | ПС 110 кВ В.Луки ФТП (ПС 157) | 157-01 | ОВБ | 60 |  |  | 0.2682
ГЕНЕРАЛЬНЫЙ ДИРЕКТОР 5-61-18, 5-88-55
АО "Картонтара"
57 | Деревообраб.пром-ть | ПС 110 кВ Рябики (ПС 130) | 130-24 | ОВБ | 60 |  |  | 0.102
г. В. Луки ул. Корниенко д.5 ГЕНЕРАЛЬНЫЙ ДИРЕКТОР т.8(81153)73939;89118969365
АО Автоколонна 1121
| Прочие виды транспорта | ПС 110 кВ Рябики (ПС 130) | 130-10 | ОВБ | 60 | [7 empty] | 0.04392
58 | ДИРЕКТОР 881153-3-32-55, 3-03-24, 89113595439
Чистов В.Г.
59 | Прочие отрасли | ПС 110 кВ ВЗЩА (ПС 348) | 348-39 | ОВБ | 60 | [7 empty] | 0.0426
г. Великие Луки , ул. Вокзальная,18 кв7; Руководитель +79113624233
| ООО ВСГЦ | ПС 110 кВ Сиверст (ПС 167) | 167-07 | ОП(ПП) | 60 | [7 empty] | 0.39792
60 | с/хозяйство
| г. В. Луки наб.Лазавицкая, д.15, пом.2003 дежурный персонал т. 8(881153)3-33-60 | ПС 110 кВ Маево (ПС 311) | 311-08 | ОП(ПП) | 60 | [7 empty] | 0.2314
ООО ВСК
61 | с/хозяйство | ПС 110 кВ Поречье (ПС 359) | 359-11 | ОП(ПП) | 60 | [7 empty] | 0.1346
| ГЕНЕРАЛЬНЫЙ ДИРЕКТОР 8(81153)3-33-60; дежурный персонал 89113715560 | ПС 110 кВ Маево (ПС 311) | 311-09 | ОП(ПП) | 60 | [7 empty] | 0.2786
ООО "Энергетическая компания "Сбыт Трейдинг Инновации"
62 | прочие отрасли
Ф.9-8812-251-32-58,9-8812-251-13-73
| ЗАО "Великолукский молочный комбинат" | ПС 110 кВ Рябики (ПС 130) | 130-26 | ДУ | 5 |  |  |  | 1.2362
ООО Производственный Центр "Надежда"
63 | Дерев. и целл.-бум. | ПС 110 кВ Опочка (ПС 161) | 161-02 | ОП(ПП) | 60 |  |  |  | -0.00028 |  | 0.05 |  |  | 0.05
Опочка, ГЕНЕРАЛЬНЫЙ ДИРЕКТОР тел.89113691971,+7-911-368-95-52; дежурный персонал 89113787054
| ООО "Астар" | ПС 110 кВ Ляпуны (ПС 313) | 313-07 | ОП(ПП) | 60 | [5 empty] | 0.02 |  |  |  | 0
64 | Прочие отрасли | ПС 110 кВ Пустошка (ПС 309) | 309-11 | ОП(ПП) | 60 | [6 empty] | 0.016 |  |  | 0
| Псков, дежурный персонал тел 89819973711 |  | 309-11 | ОП(ПП) | 60 | [7 empty] | 0.008
|  | ПС 110 кВ Себеж (ПС 312) | 312-04 | ОП(ПП) | 60 | [9 empty] | 0.006
|  |  | 312-08 | ОП(ПП) | 60 |  |  |  | 0 |  |  |  |  | 0.012
ООО "Орвис Плюс"
65 | Прочие отрасли | ПС 110 кВ Опочка (ПС 161) | 161-04 | ОП(ПП) | 20 |  | 0.039484 |  | 0.0204 |  | 0.0306
| Опочка, дежурный персонал тел. 89113555205 |  | 161-16 | ОП(ПП) | 20 |  |  | 0.26273 |  | 0.0408
ООО Кожгалантерейная Фабрика "Альянс"
66 | Другие пром.произв. | ПС 110 кВ Опочка (ПС 161) | 161-16 | ОП(ПП) | 60 | [5 empty] | -0.01094 |  |  | 0.03
Опочка, дежурный персонал +7-921-324-30-42, генеральный директор 881138-2-10-33, 8-812-244-77-50
ООО "РН-Энерго"
67 | Прочие отрасли | ПС 110 кВ Себеж (ПС 312) | 312-08 | ОП(ПП) | 60 | [5 empty] | 0.014 |  |  | 0
ГЕНЕРАЛЬНЫЙ ДИРЕКТОР тел.(495)777-47-42, дежурный персонал (499)576-65-96
ООО "МСК Энерго"
68 | Прочие отрасли | ПС 110 кВ Себеж (ПС 312) | 312-11 | ОП(ПП) | 60 | [7 empty] | 0.010802
начальник департамента по договорной работе (495)745-56-70, дежурный персонал (495)197-77-14; тел.8 (800) 1000911
Потребители, отключаемые с центров питания.
| Потребители прочих отраслей, население | ПС 110 кВ Поречье (ПС 359) | 359-07 | ОВБ | 60 |  |  |  |  | 0.0224
69 | Потребители прочих отраслей, население |  | 359-01 | ОВБ | 60 |  |  |  |  | 0.007
|  |  | 359-02 | ОВБ | 60 |  |  |  |  | 0.04035
| Потребители прочих отраслей, население |  | 359-10 | ОВБ | 60 |  |  |  |  | 0.0201
| Потребители прочих отраслей, население | ПС 110 кВ Переслегино (ПС 236) | 236-01 | ОВБ | 60 |  |  |  |  | 0.0789
70 | Потребители прочих отраслей, население |  | 236-05 | ОВБ | 60 |  |  |  |  | 0.0878
|  |  | 236-10 | ОВБ | 60 |  |  |  |  | 0.2236
| Потребители прочих отраслей, население |  | 236-06 | ОВБ | 60 |  |  |  |  | 0.0915
71 | Потребители прочих отраслей, население | ПС 110 кВ Маево (ПС 311) | 311-02 | ДУ | 5 | 0.018768
| Потребители прочих отраслей, население |  | 311-06 | ДУ | 5 | 0.013668
| Потребители прочих отраслей, население | ПС 110 кВ Невель-1 (ПС 114) | 114-04 | ОП | 5 |  | 0.040698
72 | Потребители прочих отраслей, население |  | 114-15 | ОП | 5 |  | 0.26602
| Потребители прочих отраслей, население |  | 114-21 | ОП | 5 |  | 0.097002
| Потребители прочих отраслей, население | ПС 110 кВ Кунья (ПС 139) | 139-04 | ДУ | 5 | 0.026316
| Потребители прочих отраслей, население |  | 139-05 | ДУ | 5 | 0.038964
73 | Потребители прочих отраслей, население |  | 139-07 | ДУ | 5 | 0.025704
| Потребители прочих отраслей, население |  | 139-09 | ДУ | 5 | 0.072012
| Потребители прочих отраслей, население |  | 139-10 | ДУ | 5 | 0.012648
| Потребители прочих отраслей, население |  | 139-15 | ДУ | 5 | 0
74 | Потребители прочих отраслей, население | ПС 110 кВ В.Луки ФТП (ПС 157) | 157-25 | ДУ | 5 | 0.018371
| Потребители прочих отраслей, население |  | 157-22 | ДУ | 5 | 0.053856
| Потребители прочих отраслей, население | ПС 110 кВ ВЗЩА (ПС 348) | 348-15 | ДУ | 5 | 0.026316
75 | Потребители прочих отраслей, население |  | 348-08 | ДУ | 5 | 0.29927
| Потребители прочих отраслей, население |  | 348-22 | ДУ | 5 | 0.027336
| Потребители прочих отраслей, население |  | 348-35 | ДУ | 5 | 0.59303
76 | Потребители прочих отраслей, население | ПС 110 кВ Рябики (ПС 130) | 130-02 | ДУ | 5 | 0.23501
| Потребители прочих отраслей, население |  | 130-18 | ДУ | 5 | 0.041208
| Потребители прочих отраслей, население |  | 130-05 | ДУ | 5 | 0.19657
77 | Потребители прочих отраслей, население | ПС 110 кВ Великие Луки (ПС 70) | 070-28 | ОП | 5 |  | 0.28862
78 | Потребители прочих отраслей, население | ПС 110 кВ Булынино (ПС 136) | 136-02 | ДУ | 5 | 0.14382
79 | Потребители прочих отраслей, население | ПС 110 кВ Сиверст (ПС 167) | 167-05 | ОВБ | 60 |  | 0.0631
| Потребители прочих отраслей, население | ПС 110 кВ Недомерки (ПС 286) | 286-02 | ДУ | 5 |  | 0.11159
80 | Потребители прочих отраслей, население |  | 286-03 | ДУ | 5 |  | 0.18136
| Потребители прочих отраслей, население |  | 286-04 | ДУ | 5 |  | 0.12791
81 | Потребители прочих отраслей, население | ПС 35 кВ Борки (ПС 37) | 37-03 | ОВБ | 60 |  |  | 0
| Потребители прочих отраслей, население |  | 37-05 | ОВБ | 60 |  |  | 0.0018
82 | Потребители прочих отраслей, население | ПС 110 кВ Малахово (ПС 507) | 507-03 | ДУ | 5 |  |  | 0.018972
| Потребители прочих отраслей, население |  | 507-05 | ДУ | 5 |  |  | 0.000408
83 | Потребители прочих отраслей, население | ПС 35 кВ Дубрава (ПС 78) | 78-03 | ОВБ | 60 |  |  |  | 0.4677
| Потребители прочих отраслей, население |  | 78-08 | ОВБ | 60 |  |  |  | 0.7056
84 | Потребители прочих отраслей, население | ПС 110 кВ Пустыньки (ПС 204) | 204-01 | ДУ | 5 | 0.014076
| Потребители прочих отраслей, население |  | 204-06 | ДУ | 5 | 0.021216
85 | Потребители прочих отраслей, население | ПС 110 кВ Суханово (ПС 352) | 352-01 | ДУ | 5 | 0.15116
| Потребители прочих отраслей, население |  | 352-04 | ДУ | 5 | 0.11363
86 | Потребители прочих отраслей, население | ПС 110 кВ Насва (ПС 173) | 173-04 | ОВБ | 60 | [7 empty] | 0.1514
| Потребители прочих отраслей, население |  | 285-07 | ОП | 5 |  | 0.013872
87 | Потребители прочих отраслей, население | ПС 110 кВ Красногородск (ПС 285) | 285-03 | ОП | 5 |  | 0.03774
| Потребители прочих отраслей, население |  | 285-08 | ОП | 5 |  | 0.01122
| Потребители прочих отраслей, население |  | 285-04 | ОП | 5 |  | 0.65117
| Потребители прочих отраслей, население |  | 285-12 | ОП | 5 |  | 0.6478
| Потребители прочих отраслей, население |  | 63-04 | ОВБ | 60 | [7 empty] | 0
88 | Потребители прочих отраслей, население | ПС 35 кВ Платишино (ПС 63) | 63-06 | ОВБ | 60 | [7 empty] | 0.0144
| Потребители прочих отраслей, население |  | 63-05 | ОВБ | 60 | [7 empty] | 0
| Потребители прочих отраслей, население |  | 22-03 | ОВБ | 60 | [8 empty] | 0.269
89 | Потребители прочих отраслей, население | ПС 35 кВ Жавры (ПС 22) | 22-04 | ОВБ | 60 | [8 empty] | 0.00945
| Потребители прочих отраслей, население |  | 22-07 | ОВБ | 60 | [8 empty] | 0.0194
| Потребители прочих отраслей, население |  | 43-03 | ДУ | 20 | [7 empty] | 0
90 | Потребители прочих отраслей, население | ПС 35 кВ Каленидово (ПС 43) | 43-06 | ДУ | 20 | [7 empty] | 0.050286
| Потребители прочих отраслей, население |  | 43-05 | ДУ | 20 | [7 empty] | 0
| Потребители прочих отраслей, население |  | 71-01 | ДУ | 20 | [9 empty] | 0.005508
91 | Потребители прочих отраслей, население | ПС 35 кВ Духново (ПС 71) | 71-05 | ДУ | 20 | [9 empty] | 0.004692
| Потребители прочих отраслей, население |  | 71-08 | ДУ | 20 | [9 empty] | 0.01377
| Потребители прочих отраслей, население |  | 71-02 | ДУ | 20 | [9 empty] | 0.05508
| Потребители прочих отраслей, население |  | 71-03 | ДУ | 20 | [9 empty] | 0.028968
| Потребители прочих отраслей, население |  | 161-13 | ДУ | 20 |  |  |  |  | 0.1529
92 | Потребители прочих отраслей, население | ПС 110 кВ Опочка (ПС 161) | 161-05 | ДУ | 20 |  |  |  |  | 0
| Потребители прочих отраслей, население |  | 161-06 | ДУ | 20 |  |  |  |  | 0.24419
| Потребители прочих отраслей, население |  | 313-02 | ДУ | 5 |  | 0.11353
93 | Потребители прочих отраслей, население | ПС 110 кВ Ляпуны (ПС 313) | 313-06 | ДУ | 5 |  | 0.016524
| Потребители прочих отраслей, население |  | 313-03 | ДУ | 5 |  | 0.021216
| Потребители прочих отраслей, население |  | 313-09 | ДУ | 5 |  | 0.009588
| Потребители прочих отраслей, население |  | 41-02 | ДУ | 5 | [5 empty] | 0.070686
94 | Потребители прочих отраслей, население | ПС 35 кВ Шильское (ПС 41) | 41-04 | ДУ | 5 | [5 empty] | 0.033966
| Потребители прочих отраслей, население |  | 41-03 | ДУ | 5 | [5 empty] | 0.30585
| Потребители прочих отраслей, население |  | 41-06 | ДУ | 5 | [5 empty] | 0.047736
95 | Потребители прочих отраслей, население | ПС 110 кВ Мякишево (ПС 372) | 372-02 | ДУ | 20 |  |  |  | 0
| Потребители прочих отраслей, население |  | 372-01 | ДУ | 20 |  |  |  | 0.066912
| Потребители прочих отраслей, население |  | 133-04 | ДД | 60 | [5 empty] | 0.0032
| Потребители прочих отраслей, население |  | 133-05 | ДД | 60 | [5 empty] | 0.0447
| Потребители прочих отраслей, население |  | 133-07 | ДД | 60 | [5 empty] | 0.05925
96 | Потребители прочих отраслей, население | ПС 110 кВ Идрица (ПС 133) | 133-09 | ДД | 60 | [5 empty] | 0.0369
| Потребители прочих отраслей, население |  | 133-16 | ДД | 60 | [5 empty] | 0.008
| Потребители прочих отраслей, население |  | 133-10 | ДД | 60 | [5 empty] | 0.0618
97 | Потребители прочих отраслей, население | ПС 110 кВ Себеж (ПС 312) | 312-02 | ДУ | 5 |  |  | 0.16014
| Потребители прочих отраслей, население |  | 31-02 | ОВБ | 60 | [6 empty] | 0.0306
98 | Потребители прочих отраслей, население | ПС 35 кВ Бояриново (ПС 31) | 31-01 | ОВБ | 60 | [6 empty] | 0.0105
99 | Потребители прочих отраслей, население | ПС 35 кВ Максютино (ПС 29) | 29-03 | ДУ | 20 | [7 empty] | 0.022644
| Потребители прочих отраслей, население |  | 29-04 | ДУ | 20 | [7 empty] | 0.01428
| Потребители прочих отраслей, население |  | 309-09 | ДУ | 5 |  |  | 0.086292
100 | Потребители прочих отраслей, население | ПС 110 кВ Пустошка (ПС 309) | 309-10 | ДУ | 5 |  |  | 0.084048
| Потребители прочих отраслей, население |  | 309-03 | ДУ | 5 |  |  | 0.18462
| Потребители прочих отраслей, население |  | 309-04 | ДУ | 5 |  |  | 0.077316
| Потребители прочих отраслей, население |  | 309-06 | ДУ | 5 |  |  | 0.081192
| Потребители прочих отраслей, население |  | 32-03 | ОВБ | 60 | [7 empty] | 0.04155
101 | Потребители прочих отраслей, население | ПС 35 кВ Алоль (ПС 32) | 32-04 | ОВБ | 60 | [7 empty] | 0.10005
| Потребители прочих отраслей, население |  | 32-01 | ОВБ | 60 | [7 empty] | 0.0417
102 | Потребители прочих отраслей, население | ПС 35 кВ Сергейцево (ПС 66) | 66-03 | ОВБ | 60 |  |  |  | 0.06015
103 | Потребители прочих отраслей, население | ПС 35 кВ Криуха (ПС 20) | 20-02 | ОВБ | 60 | [8 empty] | 0.0127
| Потребители прочих отраслей, население |  | 20-03 | ОВБ | 60 | [8 empty] | 0.0153
Итого по Южным ЭС | [5 empty] | 5.402 | 4.2072 | 3.1397 | 4.0455 | 1.8989 | 2.2769 | 1.5617 | 2.7042 | 1.9051 | 0.11402
ВосточныеЭС
ООО Лесозавод «Судома»
104 | Дерев. и целл.-бум.пром. | ПС 110 кВ Судома (ПС 218) | 218-01 | ОП(ПП) | 60 |  | 0.852
дежурный персонал 89118965904; ГЕНЕРАЛЬНЫЙ ДИРЕКТОР +7-911-896-59-04, 8 (81136) 93-082, 8 (812) 332-86-68
ООО "Известпром"
105 | Промышленность | ПС 110 кВ Порхов (ПС 115) | 115-16 | ОП(ПП) | 20 | [6 empty] | 0.36312 | 0.36312 | 0.36312
Порхов; дежурный персонал 8 (81134) 2-21-37; генеральный директор т.8(81134)2-17-32
АО "Металлообрабатывающий завод"
106 | Промышленность | ПС 110 кВ ЗСК (ПС 388) | 388-05 | ОП(ПП) | 60 |  |  | 0.176 |  | 0.176 | 0.176 | 0.176 | 0.176 | 0.176 | 0.176
Дно; дежурный персонал 89118881967;8(81135) 25-9-35
| ОАО "Лужский Абразивный завод" |  | 388-01 | ОП(ПП) | 60 |  |  | 0.164 |  | 0.164 | 0.164 | 0.164 | 0.164 | 0.164 | 0.164
107 | Промышленность | ПС 110 кВ ЗСК (ПС 388) | 388-08,388-09 | ОП(ПП) | 60 |  |  | 0.009 |  | 0.009 | 0.009 | 0.009 | 0.009 | 0.009 | 0.009
Дно; дежурный персонал 8(81372)21264 ГЕНЕРАЛЬНЫЙ ДИРЕКТОР , 8(81372)40860
108 | ФГБУК "ГОСУДАРСТВЕННЫЙ МЕМОРИАЛЬНЫЙ ИСТОРИКО-ЛИТЕРАТУРНЫЙ И ПРИРОДНО-ЛАНДШАФТНЫЙ МУЗЕЙ-ЗАПОВЕДНИК А.С. ПУШКИНА "МИХАЙЛОВСКОЕ" |  | 76-01 | ОП(ПП) | 20 |  |  | 0.07038
| прочие отрасли |  | 76-03 | ОП(ПП) | 20 |  |  |  | 0.04896
| дежурный персонал (881146)22-641 ДИРЕКТОР т.(881146)22-560 | ПС 110 кВ Пушкинские Горы (ПС 76) | 76-13 | ОП(ПП) | 20 |  |  |  |  | 0.05712
|  |  | 76-15 | ОП(ПП) | 20 | [5 empty] | 0.08466
ЗАО "Локня-мебель"
109 | деревообрабатывающая промышленность | ПС 110 кВ Локня (ПС 119) | 119-13 | ОП(ПП) | 60 |  |  |  |  | 0.014
дежурный персонал т. 8(81139)21-886
| ГБУ ПО "Псковавтодор" |  | 147-09 | ОП(ПП) | 60 | [7 empty] | 0.008
110 | строительство | ПС 110 кВ Бежаницы (ПС 147) | 147-13 | ОП(ПП) | 60 | [7 empty] | 0.146
дежурный персонал +7-900-993-00-33;директор 8(8112)29-88-02
| ООО "Кабэлк" |  | 284-10 | ОП(ПП) | 60 | [5 empty] | 0.152
111 | машиностроение и металлообработка | ПС 110 кВ Новоржев (ПС 284) | 284-14 | ОП(ПП) | 60 | [7 empty] | 0.48
дежурный персонал т.89517543550 Генеральный директор +7/499/653-64-31
ООО "Локнянский хлебокомбинат"
112 | пищевая промышленность | ПС 110 кВ Локня (ПС 119) | 119-09 | ОП(ПП) | 60 | [5 empty] | 0.048 |  | 0.048
дежурный персонал 8 921 112 3292 ГЕНЕРАЛЬНЫЙ ДИРЕКТОР т.8(81139)21-963, 21-073;
| ООО "ПсковАгроИнвест" |  |  | ОП(ПП) | 60 |  |  |  | 0.07
| Пищевая пром-ть | ПС 110 кВ Полоное (ПС 358) | 358-08 | ОП(ПП) | 60 |  |  |  |  | 0.211
113 | Псковский р-н, д.Соловьи |  |  | ОП(ПП) | 60 | [5 empty] | 0.019
| ГЕНЕРАЛЬНЫЙ ДИРЕКТОР (8112)674-145, (8112)674-110; дежурный персонал (8112) 674-123, 674-336 |  |  | ОП(ПП) | 60 | [6 empty] | 0.012
|  |  |  | ОП(ПП) | 60 | [7 empty] | 0.044
Учреждение отдыха и оздоровления"Пушкиногорье"
114 | прочие отрасли | ПС 110 кВ Пушкинские Горы (ПС 76) | 076-04 | ОП(ПП) | 60 | [5 empty] | 0.145
дежурный персонал 811462-12-26 Директор (46) 2-27-42
Автономная некоммерческая организация Спортивно-оздоровительный центр "Юность"
115 | Прочие отрасли | ПС 110 кВ Остров (ПС 68) | 68-04 | ОВБ | 60 | [5 empty] | 0.05
дежурный персонал тел. 8(81152) 90-112;90-104 -спорт школа
ООО "Транзит-Терминал"
116 | Прочие отрасли тел.8(8112)720013 | ПС 110 кВ Гавры (ПС 287) | 287-05 | ОП(ПП) | 20 | [7 empty] | 0.04998 |  | 0.04998
| директор 794600, 794699, 794637, 724665; дежурный персонал 8953 240 41 16, 89113501677 |  |  | ОП(ПП) | 20 | [6 empty] | 0.00714 |  | 0.00714
| ООО "Астар" | ПС 110 кВ Остров (ПС 68) | 68-05 | ОВБ | 60 |  |  |  | 0.014
117 | Прочие отрасли | ПС 363 "СОМ" (ПС 363) | 363-08 | ОВБ | 60 | [6 empty] | 0.028
| Псков, дежурный персонал т.+7-981-997-37-11 | ПС 363 "СОМ" (ПС 363) | 363-08 | ОВБ | 60 | [5 empty] | 0.048
ООО КАМПОТЕКС
118 | Легкая пром. | ПС 110 кВ Остров (ПС 68) | 68-19 | ОП(ПП) | 60 | [5 empty] | 0.014 |  | 0.014 |  | 0.014
Псков, тел.директор 621034, дежурный персонал 89113516171
ООО "РН-Энерго"
119 | Прочие отрасли | ПС 110 кВ Гавры (ПС 287) | 287-05 | ОП(ПП) | 60 | [6 empty] | 0.021 |  |  | 0.021
ГЕНЕРАЛЬНЫЙ ДИРЕКТОР тел. 8(495) 7774742; дежурный персонал 8 (499)576-65-96
| ООО "МСК-Энерго" | ПС 110 кВ Остров (ПС 68) | 68-19 | ОВБ | 60 |  |  | 0.017
120 | Прочие отрасли | ПС 110 кВ Гавры (ПС 287) | 287-05 | ОП(ПП) | 60 |  |  |  | 0.003 |  |  | 0
дежурный персонал (495)745-56-70, 8 (800) 1000911 начальник департамента по договорной работе (495)197-77-14
ООО "Балтия+"
121 | Прочие виды транспорта | ПС 110 кВ Пыталово (ПС 148) | 148-12 | ОП(ПП) | 60 |  |  |  | 0.016 |  |  | 0.016
Пыталово, дежурный персонал 8-921-953-52-35, 8(81147) 2-86-03
Открытое акционерное общество "Лужский Абразивный завод"
122 | Машиностроен. и металлообр. | ПС 110 кВ Остров (ПС 68) | 68-17 | ОВБ | 60 | [7 empty] | 0.427
Остров, ГЕНЕРАЛЬНЫЙ ДИРЕКТОР тел. 8(81372)21264, 8(81372)40860
Потребители, отключаемые с центров питания.
| Потребители прочих отраслей, население |  | 115-01 | ОП | 5 |  |  | 0.10302
| Потребители прочих отраслей, население |  | 115-02 | ОП | 5 |  |  | 0.06018
123 | Потребители прочих отраслей, население | ПС 110 кВ Порхов (ПС 115) | 115-04 | ОП | 5 |  |  | 0.06732
| Потребители прочих отраслей, население |  | 115-09 | ОП | 5 |  |  | 0.14892
| Потребители прочих отраслей, население |  | 115-10 | ОП | 5 |  |  | 0.09894
| Потребители прочих отраслей, население |  | 112-01 | ОВБ | 60 | [7 empty] | 0.032
124 | Потребители прочих отраслей, население | ПС 110 кВ Павы (ПС 112) | 112-03 | ОВБ | 60 | [7 empty] | 0.019
| Потребители прочих отраслей, население |  | 112-04 | ОВБ | 60 | [7 empty] | 0.029
| Потребители прочих отраслей, население |  | 197-01 | ОВБ | 60 | [9 empty] | 0.037
125 | Потребители прочих отраслей, население | ПС 110 кВ Славковичи (ПС 197) | 197-05 | ОВБ | 60 | [9 empty] | 0.009
| Потребители прочих отраслей, население |  | 197-12 | ОВБ | 60 | [9 empty] | 0.017
| Потребители прочих отраслей, население |  | 26-01 | ОВБ | 60 | [9 empty] | 0.036
126 | Потребители прочих отраслей, население | ПС 35 кВ Дубровно (ПС 26) | 26-03 | ОВБ | 60 | [9 empty] | 0.039
| Потребители прочих отраслей, население |  | 26-05 | ОВБ | 60 | [9 empty] | 0.004
127 | Потребители прочих отраслей, население | ПС 110 кВ Хилово (ПС 357) | 357-04 | ОВБ | 60 |  |  |  |  | 0.097
| Потребители прочих отраслей, население |  | 358-04 | ОВБ | 60 |  |  |  |  | 0.015
128 | Потребители прочих отраслей, население | ПС 110 кВ Полоное (ПС 358) | 358-06 | ОВБ | 60 |  |  |  |  | 0.042
| Потребители прочих отраслей, население |  | 59-02 | ОВБ | 60 |  |  |  |  | 0.017
129 | Потребители прочих отраслей, население | ПС 35 кВ Оснюги (ПС 59) | 59-03 | ОВБ | 60 |  |  |  |  | 0.003
| Потребители прочих отраслей, население |  | 12-02 | ДД | 60 | [5 empty] | 0.031
130 | Потребители прочих отраслей, население | ПС 35 кВ Вышгород (ПС 12) | 12-03 | ДД | 60 | [5 empty] | 0.03
| Потребители прочих отраслей, население |  | 12-04 | ДД | 60 | [5 empty] | 0.04
| Потребители прочих отраслей, население |  | 12-05 | ДД | 60 | [5 empty] | 0.018
| Потребители прочих отраслей, население |  | 117-04 | ОП | 5 |  |  |  |  | 0.06018
131 | Потребители прочих отраслей, население | ПС 110 кВ Дедовичи (ПС 117) | 117-08 | ОП | 5 |  |  |  |  | 0.08058
132 | Потребители прочих отраслей, население | ПС 110 кВ Пионерный (ПС 219) | 219-01 | ОВБ | 60 | [8 empty] | 0.266
| Потребители прочих отраслей, население |  | 387-02 | ДД | 60 | [7 empty] | 0.053
133 | Потребители прочих отраслей, население | ПС 110 кВ Пожеревицы (ПС 387) | 387-03 | ДД | 60 | [7 empty] | 0.059
| Потребители прочих отраслей, население |  | 387-05 | ДД | 60 | [7 empty] | 0.03
134 | Потребители прочих отраслей, население | ПС 110 кВ Дно (ПС 116) | 116-01 | ОП | 5 |  |  |  | 0.03978
| Потребители прочих отраслей, население |  | 118-01 | ДУ | 20 | [6 empty] | 0.02856
| Потребители прочих отраслей, население |  | 118-02 | ДУ | 20 | [6 empty] | 0.02244
| Потребители прочих отраслей, население |  | 118-03 | ДУ | 20 | [6 empty] | 0.01224
| Потребители прочих отраслей, население |  | 118-04 | ДУ | 20 | [6 empty] | 0.00918
135 | Потребители прочих отраслей, население | ПС 110 кВ Чихачево (ПС 118) | 118-07 | ДУ | 20 | [6 empty] | 0.03468
| Потребители прочих отраслей, население |  | 118-08 | ДУ | 20 | [6 empty] | 0.01326
| Потребители прочих отраслей, население |  | 118-11 | ДУ | 20 | [6 empty] | 0.0102
| Потребители прочих отраслей, население |  | 118-14 | ДУ | 20 | [6 empty] | 0.00408
| Потребители прочих отраслей, население |  | 118-15 | ДУ | 20 | [6 empty] | 0.01224
| Потребители прочих отраслей, население |  | 147-01 | ДУ | 5 |  |  |  | 0.01632
136 | Потребители прочих отраслей, население |  | 147-03 | ДУ | 5 |  |  |  | 0.03978
| Потребители прочих отраслей, население | ПС 110 кВ Бежаницы (ПС 147) | 147-04 | ДУ | 5 |  |  |  | 0.05304
| Потребители прочих отраслей, население |  | 147-05 | ДУ | 5 |  |  |  | 0.03162
| Потребители прочих отраслей, население |  | 147-06 | ДУ | 5 |  |  |  | 0.13566
| Потребители прочих отраслей, население |  | 147-08 | ДУ | 5 |  |  |  | 0.03162
| Потребители прочих отраслей, население |  | 147-16 | ДУ | 5 |  |  |  | 0.10812
| Потребители прочих отраслей, население |  | 200-04 | ДД | 60 | [9 empty] | 0.026
137 | Потребители прочих отраслей, население | ПС 110 кВ Фишнёво (ПС 200) | 200-05 | ДД | 60 | [9 empty] | 0.035
| Потребители прочих отраслей, население |  | 201-01 | ДД | 60 | [9 empty] | 0.051
138 | Потребители прочих отраслей, население | ПС 110 кВ Кудеверь (ПС 201) | 201-03 | ДД | 60 | [9 empty] | 0.061
| Потребители прочих отраслей, население |  | 201-04 | ДД | 60 | [9 empty] | 0.037
| Потребители прочих отраслей, население |  | 201-05 | ДД | 60 | [9 empty] | 0.058
| Потребители прочих отраслей, население |  | 241-02 | ДУ | 5 |  |  |  |  | 0.02958
139 | Потребители прочих отраслей, население |  | 241-05 | ДУ | 5 |  |  |  |  | 0.0357
| Потребители прочих отраслей, население | ПС 110 кВ Крестилово (ПС 241) | 241-06 | ДУ | 5 |  |  |  |  | 0.08772
|  |  | 241-07 | ДУ | 5 |  |  |  |  | 0.00918
| Потребители прочих отраслей, население |  | 241-08 | ДУ | 5 |  |  |  |  | 0.01326
| Потребители прочих отраслей, население |  | 241-09 | ДУ | 5 |  |  |  |  | 0.03264
| Потребители прочих отраслей, население |  | 384-01 | ДД | 60 | [9 empty] | 0.027
140 | Потребители прочих отраслей, население | ПС 110 кВ Поляне (ПС 384) | 384-04 | ДД | 60 | [9 empty] | 0.025
| Потребители прочих отраслей, население |  | 254-01 | ДУ | 5 |  |  |  | 0.04284
| Потребители прочих отраслей, население |  | 254-03 | ДУ | 5 |  |  |  | 0.05202
141 | Потребители прочих отраслей, население | ПС 110 кВ Ашево (ПС 254) | 254-05 | ДУ | 5 |  |  |  | 0.22134
| Потребители прочих отраслей, население |  | 254-06 | ДУ | 5 |  |  |  | 0.06426
| Потребители прочих отраслей, население |  | 254-07 | ДУ | 5 |  |  |  | 0.03366
| Потребители прочих отраслей, население |  | 254-08 | ДУ | 5 |  |  |  | 0.04386
| Потребители прочих отраслей, население | ПС 35 кВ Ратьково (ПС 46) | 46-02 | ОВБ | 60 | [9 empty] | 0.001
142 | Население |  | 46-06 | ОВБ | 60 | [9 empty] | 0.015
| Потребители прочих отраслей, население |  | 119-02 | ДУ | 5 |  |  | 0.01938
| Потребители прочих отраслей, население |  | 119-04 | ДУ | 5 |  |  | 0.02754
| Потребители прочих отраслей, население |  | 119-05 | ДУ | 5 |  |  | 0.02346
143 | Потребители прочих отраслей, население | ПС 110 кВ Локня (ПС 119) | 119-06 | ДУ | 5 |  |  | 0.0255
| Потребители прочих отраслей, население |  | 119-07 | ДУ | 5 |  |  | 0.03468
| Потребители прочих отраслей, население |  | 119-11 | ДУ | 5 |  |  | 0.06426
| Потребители прочих отраслей, население |  | 119-14 | ДУ | 5 |  |  | 0.00816
| Потребители прочих отраслей, население |  | 23-03 | ОВБ | 60 | [9 empty] | 0.001
144 | Потребители прочих отраслей, население | ПС 35 кВ Велье (ПС 23) | 23-05 | ОВБ | 60 | [9 empty] | 0.045
| Потребители прочих отраслей, население |  | 23-06 | ОВБ | 60 | [9 empty] | 0.043
| Потребители прочих отраслей, население |  | 76-06 | ДУ | 5 |  | 0.05814
145 | Потребители прочих отраслей, население | ПС 110 кВ Пушкинские Горы (ПС 76) | 76-08 | ДУ | 5 |  | 0.1224
| Потребители прочих отраслей, население |  | 76-09 | ДУ | 5 |  | 0.09588
| Потребители прочих отраслей, население |  | 76-11 | ДУ | 5 |  | 0.1122
| Потребители прочих отраслей, население |  | 76-16 | ДУ | 5 |  | 0.11832
| Потребители прочих отраслей, население |  | 284-01 | ОП | 5 |  |  |  | 0.09792
| Потребители прочих отраслей, население |  | 284-02 | ОП | 5 |  |  |  | 0.03162
| Потребители прочих отраслей, население |  | 284-03 | ОП | 5 |  |  |  | 0.03672
146 | Потребители прочих отраслей, население | ПС 110 кВ Новоржев (ПС 284) | 284-05 | ОП | 5 |  |  |  | 0.10506
| Потребители прочих отраслей, население |  | 284-07 | ОП | 5 |  |  |  | 0.0357
| Потребители прочих отраслей, население |  | 284-08 | ОП | 5 |  |  |  | 0.03774
| Потребители прочих отраслей, население |  | 284-09 | ОП | 5 |  |  |  | 0.16728
| Население |  | 24-01 | ДД | 60 | [7 empty] | 0.025
147 | Потребители прочих отраслей, население | ПС 35 кВ Жадрицы (ПС 24) | 24-02 | ДД | 60 | [7 empty] | 0.012
| Потребители прочих отраслей, население |  | 24-08 | ДД | 60 | [7 empty] | 0.017
| Потребители прочих отраслей, население |  | 68-22 | ДУ | 20 |  |  |  |  | 0.00306
148 | Потребители прочих отраслей, население | ПС 110 кВ Остров (ПС 68) | 68-15 | ДУ | 20 |  |  |  |  | 0.1275
| Потребители прочих отраслей, население |  | 68-14 | ДУ | 20 |  |  |  |  | 0.03162
| Потребители прочих отраслей, население |  | 68-18 | ДУ | 20 |  |  |  |  | 0.05508
| Потребители прочих отраслей, население |  | 79-07 | ДУ | 20 | [5 empty] | 0.00408
| Потребители прочих отраслей, население |  | 79-08 | ДУ | 20 | [5 empty] | 0.02448
149 | Потребители прочих отраслей, население | ПС 35 кВ Дружба (ПС 79) | 79-02 | ДУ | 20 | [5 empty] | 0.43044
| Потребители прочих отраслей, население |  | 79-03 | ДУ | 20 | [5 empty] | 0.00612
| Потребители прочих отраслей, население |  | 79-01 | ДУ | 20 | [5 empty] | 0.0969
| Потребители прочих отраслей, население |  | 140-06 | ДУ | 20 | [7 empty] | 0.03468
150 | Потребители прочих отраслей, население | ПС 110 кВ Черская (ПС 140) | 140-03 | ДУ | 20 | [7 empty] | 0.09078
| Потребители прочих отраслей, население |  | 140-05 | ДУ | 20 | [7 empty] | 0.01224
| Потребители прочих отраслей, население |  | 140-08 | ДУ | 20 | [7 empty] | 0.07038
| Потребители прочих отраслей, население |  | 149-10 | ДУ | 20 |  |  |  | 0.00714
151 | Потребители прочих отраслей, население | ПС 110 кВ Воронцово (ПС 149) | 149-09 | ДУ | 20 |  |  |  | 0.01428
| Потребители прочих отраслей, население |  | 149-03 | ДУ | 20 |  |  |  | 0.11322
152 | Потребители прочих отраслей, население | ПС 110 кВ Гривы (ПС 203) | 203-03 | ДУ | 5 |  | 0.01122
| Потребители прочих отраслей, население |  | 203-02 | ДУ | 5 |  | 0.01734
| Потребители прочих отраслей, население |  | 221-07 | ДУ | 5 |  | 0.00612
| Потребители прочих отраслей, население |  | 221-03 | ДУ | 5 |  | 0.01122
153 | Потребители прочих отраслей, население | ПС 110 кВ Рубилово (ПС 221) | 221-04 | ДУ | 5 |  | 0.0051
| Потребители прочих отраслей, население |  | 221-01 | ДУ | 5 |  | 0.02346
| Потребители прочих отраслей, население |  | 371-05 | ДУ | 20 | [5 empty] | 0.01326
154 | Потребители прочих отраслей, население | ПС 110 кВ Скуратово (ПС 371) | 371-06 | ДУ | 20 | [5 empty] | 0.06528
| Потребители прочих отраслей, население |  | 371-01 | ДУ | 20 | [5 empty] | 0.01326
| Потребители прочих отраслей, население |  | 371-03 | ДУ | 20 | [5 empty] | 0.07038
155 | Потребители прочих отраслей, население | ПС 110 кВ Беляево (ПС 289) | 289-06 | ДУ | 20 | [5 empty] | 0.04692
| Потребители прочих отраслей, население |  | 289-07 | ДУ | 20 | [5 empty] | 0.00714
156 | Потребители прочих отраслей, население | ПС 35 кВ Алексеевка (ПС 83) | 83-08 | ДУ | 20 | [5 empty] | 0.01224
| Потребители прочих отраслей, население |  | 83-04 | ДУ | 20 | [5 empty] | 0.06528
| Потребители прочих отраслей, население |  | 216-01 | ДУ | 5 |  | 0.04794
157 | Потребители прочих отраслей, население | ПС 110 кВ Крюки (ПС 216) | 216-07 | ДУ | 5 |  | 0.13872
| Потребители прочих отраслей, население |  | 216-08 | ДУ | 5 |  | 0.0306
| Потребители прочих отраслей, население |  | 216-10 | ОВБ | 60 |  | 0.065
| Потребители прочих отраслей, население |  | 148-03 | ДУ | 5 | 0.02142
158 | Потребители прочих отраслей, население | ПС 110 кВ Пыталово (ПС 148) | 148-08 | ДУ | 5 | 0.0255
| Потребители прочих отраслей, население |  | 148-11 | ДУ | 5 | 0.05202
| Потребители прочих отраслей, население |  | 288-04 | ДУ | 20 | [6 empty] | 0.0153
159 | Потребители прочих отраслей, население | ПС 110 кВ Линово (ПС 288) | 288-01 | ДУ | 20 | [6 empty] | 0.01326
| Потребители прочих отраслей, население |  | 288-02 | ДУ | 20 | [6 empty] | 0.02856
| Потребители прочих отраслей, население |  | 288-03 | ДУ | 20 | [6 empty] | 0.04488
| Потребители прочих отраслей, население |  | 287-06 | ДУ | 20 | [9 empty] | 0.02244
160 | Потребители прочих отраслей, население | ПС 110 кВ Гавры (ПС 287) | 287-03 | ДУ | 20 | [9 empty] | 0.01122
| Потребители прочих отраслей, население |  | 287-04 | ДУ | 20 | [9 empty] | 0.01734
161 | Потребители прочих отраслей, население | ПС 110 кВ Подлипье (ПС 356) | 356-04 | ДУ | 20 | [9 empty] | 0.03468
Итого по Восточным ЭС | [5 empty] | 0.09894 | 1.7157 | 1.1177 | 1.7126 | 1.3712 | 1.8844 | 1.0451 | 2.4132 | 0.98526 | 1.0867
Всего по Псковской энергосистеме | [5 empty] | 17.1485 | 8.4877 | 6.1169 | 9.9234 | 5.8724 | 6.1547 | 6.6655 | 9.5809 | 4.1678 | 2.7081
Всего с нарастающим итогом, МВт | [5 empty] | 17.1485 | 25.6362 | 31.7531 | 41.6766 | 47.5489 | 53.7036 | 60.3691 | 69.95 | 74.1179 | 76.826
|  |  |  | Итого до 5 мин |  | 17.1485 | 24.4126 | 29.2536 | 32.7098 | 33.0586 | 35.0138 | 35.0138 | 35.0138 | 35.0138 | 35.0138
|  |  |  | Итого от 5 до 20 мин |  | 0 | 0.24348 | 0.57659 | 1.5423 | 3.348 | 5.033 | 6.7741 | 9.7902 | 11.2824 | 11.5649
|  |  |  | Итого до 20 мин |  | 17.1485 | 24.6561 | 29.8302 | 34.2521 | 36.4066 | 40.0468 | 41.7879 | 44.804 | 46.2962 | 46.5787
|  |  |  | Итого от 20 до 60 мин |  | 0 | 0.9801 | 1.9229 | 7.4245 | 11.1424 | 13.6568 | 18.5811 | 25.146 | 27.8216 | 30.2473
|  |  |  | Всего |  | 17.1485 | 25.6362 | 31.7531 | 41.6766 | 47.5489 | 53.7036 | 60.3691 | 69.95 | 74.1179 | 76.826
|  |  |  | Всего с использованием ДУ |  | 17.1485 | 21.1436 | 24.194 | 27.2999 | 28.1223 | 30.9333 | 31.1821 | 31.4774 | 31.4774 | 31.6711

## 16
Раздел 1. Сведения о потреблении электрической мощности, включенном в График временного отключения потребления на 2025-2026 гг., по данным контрольных замеров 17.12.2025 по Псковскому филиалу ПАО "Россети Северо-Запад"
№ п/п | Полное или сокращенное (при наличии) наименование потребителя | Наименование подстанции | Наименование фидера | Способ ввода отключения по графику временного отключения потребления | Время отключения | Номер очереди ограничения (МВт)
[6 empty] | I | II | III | IV | V | VI | VII | VIII | IX | X
1 | 2 | 3 | 4 | 5 | 6 | 7 | 8 | 9 | 10 | 11 | 12 | 13 | 14 | 15 | 16
СеверныеЭС
| ПАО "ПЗМП" |  | ШМРАТ-1,РАТ-2
|  |  | 019-12 | ОП(ПП) | 60 | [7 empty] | 0
1 | Машиностроение и металлообр. | ПС 110 кВ Псков (ПС 53) | 019-23 | ОП(ПП) | 60 | [7 empty] | 0.0608
| Ответственный за электрохозяйство 53-24-72; главный энергетик 793327, дежурный персонал 793-303; 53-24-19, 29-29-10, 79-33-04 |  | 019-05 | ОП(ПП) | 60 | [7 empty] | 0.09
АО "ПЗ АТС-Т"
2 | Машиностроение и металлообр. | ПС 110 кВ Заводская (ПС 328) | 328-43 | ОП(ПП) | 60 |  |  |  |  | 0
| Генеральный директор73-72-67; дежурный персонал +7-953-240-7660, (8112) 663-657 |  | 328-38
ООО "ПСКОВКАБЕЛЬ"
3 | Прочие отрасли | ПС 110 кВ Льнокомбинат (ПС 73) | 73-01 | ОВБ | 60 | [8 empty] | 0
| ДИРЕКТОР +7-985-474-28-81, +7-911-117-17-84 |  | 73-19 | ОВБ | 60 | [8 empty] | 0.0072
ООО "Энергетическая компания "Сбыт Трейдинг Инновации"(ООО "Орион")
4 | 9-8812-251-13-73, 9-8812-251-32-58 | ПС 110 кВ Псковкирпич (ПС 198) | 198-10 | ОВБ | 60 | [9 empty] | 0
ПАО "АВАР"
| Машиностроение и металлообр. | ПС 110 кВ ЭТЗ (ПС 399) | 399-13 | ОВБ | 60 | [6 empty] | 1.2204
5 | Главный энергетик 66-41-57; 664100; 660797;ГЕНЕРАЛЬНЫЙ ДИРЕКТОР +7911-881-8691, (8112) 664-157
ООО "АЗИМУТ"
| Прочие отрасли | ПС 110 кВ ЭТЗ (ПС 399) | 399-19 | ОВБ | 60 |  |  |  |  | 0.136
6 | ДИРЕКТОР 793586;+7-953-231-11-14
ООО "КРИОГАЗ-ПСКОВ"
| Прочие отрасли | ПС 110 кВ Северная (ПС 100) | 100-04,100-11 | ОВБ | 60 |  |  |  | 0.6252
7 | Генеральный директор 8(8112)29-27-77;ведущий специалист 89811113748
ООО "Племрепродуктор НАЗИЯ"
| сельское хозяйство | ПС 110 кВ Тямша (ПС 253) | 253-08 | ДУ | 5 | [5 empty] | 0.23868
8 | 89113660721,(8112) 440090 |  | 253-09 | ДУ | 5 | [5 empty] | 1.1922
ООО "УРАЛЭНЕРГОСБЫТ" (ООО"Келлогг Рус")
| Пищевая | ПС 110 кВ Северная (ПС 100) | 100-07,100-08 | ОП(ПП) | 20 | [7 empty] | 1.2509
9 | 62-31-82;(473)222-93-96;62-32-83; охрана 62-31-58 дежурный персонал 8-964-316-93-94, энер-к 8-964-316-93-84
| АО "НОВОИЗБОРСКИЙ КНМ" | ПС 110 кВ ГИК (ПС 205) | 205-03 | ОП(ПП) | 60 | [6 empty] | 1 | 1.091
10 | Пром. и строит. матер.
дежурный персонал 8-960-222-00-11, 8(81148)97-167
ООО "НЕВСКИЕ ГРАНИ"
| Деревообр.и целл.-бум. | ПС 110 кВ Овсище (ПС 282) | 282-47 | ДУ | 5 |  | 0.75154
11 | Ответственный за электрохозяйство 59-58-31, 8-911-375-19-52
| АО "СТРОИТЕЛЬНАЯ ФИРМА "ДСК" |  | 399-15 | ОП(ПП) | 60 | [7 empty] | 0.0852
12 | Строительство | ПС 110 кВ ЭТЗ (ПС 399) | 399-21 | ОП(ПП) | 60 | [7 empty] | 0.6756
Главный энергетик 753014, дежурный персонал 9113686513, 722732
| ГЕНЕРАЛЬНЫЙ ДИРЕКТОР 724259 | ПС 110 кВ Псков (ПС 53) | 53-69 | ОП(ПП) | 60 | [7 empty] | 0.0918
АО "ПСКОВСКИЙ ЗАВОД АДС"
13 | Машиностроение и металлообр. | ПС 110 кВ Речная (ПС 126) | 126-05 | ОП(ПП) | 60 | [5 empty] | 0.31728
ГЕНЕРАЛЬНЫЙ ДИРЕКТОР 737456, дежурный персонал 794140, 621483
ООО "СКТ ГРУОП(ПП)"
| Машиностроение и металлообр. | ПС 110 кВ Псков (ПС 53) | 019-25 | ОП(ПП) | 60 |  |  |  |  | 0.594
14 | дежурный персонал 8-911-351-34-08 , директор(8482)55-17-77(1182), 79-19-44, 79-19-87 |  | 019-18 | ОП(ПП) | 60 |  |  |  |  | 0.86
| ООО "ЭЛТЕ+" |  | 283-19 | ОП(ПП) | 60 | [8 empty] | 0.4098
15 | Машиностроение и металлообр. | ПС 110 кВ Завеличье (ПС 283) | 283-06 | ОП(ПП) | 60 | [8 empty] | 0.048
дежурный персонал 563042, 563018
ООО "Лента"
16 | прочие отрасли | ПС 110 кВ Завеличье (ПС 283) | 283-04 | ДУ | 5 |  |  | 0.51577
| Главный инженер 8-931-902-74-53; дежурный персонал 8-921-636-98-09 |  | 282-44 | ОП(ПП) | 60 | [6 empty] | 0.1 | 0.1 | 0.1 | 0.176
ОАО "Псковский гормолзавод"
17 | Пищевая пром-сть | ПС 110 кВ Речная (ПС 126) | 126-02 126-12 | ОП(ПП) | 60 | [6 empty] | 0.3 | 0.178
дежурный персонал 723204; генеральный директор 724180;753439
ООО "ПСКОВМЯСОПРОМ"
18 | Пищевая пром-ть | ПС 110 кВ Льнокомбинат (ПС 73) | 73-22 | ОП(ПП) | 60 | [6 empty] | 0.49488
главный энергетик 79-35-52, ГЕНЕРАЛЬНЫЙ ДИРЕКТОР 793477, дежурный персонал 89118819999, 793047
ОАО "Автоспецоборудование"
19 | Машиностроение и металлообр. | ПС 110 кВ Псков (ПС 53) | 53-05 | ОП(ПП) | 60 | [7 empty] | 0.21246
главный энергетик 793093; дежурный персонал +79212168224; генеральный директор 720829, 720699
ООО " Псковэнерготранс" (МФТРЦ аквапарк)
20 | Прочие отрасли | ПС 110кВ Радиозаводская(ПС 175) | 175-26 | ОВБ | 60 |  |  |  | 1.7554
Ответственный за электрохозяйство 8-921-504-09-03; ГЕНЕРАЛЬНЫЙ ДИРЕКТОР8-960-225-0503
ООО ПК "ЖБИ-1"
21 | Пром. и строит. матер. | ПС 110 кВ Льнокомбинат (ПС 73) | 73-04 | ОП(ПП) | 20 |  | 0.204 |  |  | 0.204 |  | 0.102 |  |  | 0.02652
дежурный персонал 8-911-366-26-22; ГЕНЕРАЛЬНЫЙ ДИРЕКТОР 8-911-369-19-49, 70-25-00
ОЭЗ ОП(ПП)Т Моглино
22 | прочие отрасли | ПС 110 кВ Моглино (ПС 103) | ВЛ110 Моглинская-1 | ДУ | 5 | 9.2902
| бухгалтерия 68-20-75, ГЕНЕРАЛЬНЫЙ ДИРЕКТОР +7-911-364-06-96 |  | ВЛ110 Моглинская-2
АО "МОСЭНЕРГОСБЫТ"(ТК Леруа Мерлен)
23 | прочие отрасли | ПС 110 кВ Завеличье (ПС 283) | 283-23,283-24 | ДУ | 5 |  | 0.25735
8-921-942-75-79, 8-4822-79-03-83; +7-495-981-98-19
Потребители, отключаемые с центров питания.
| Потребители прочих отраслей, население |  | 282-01 | ОВБ | 60 |  |  |  | 0.19
| Потребители прочих отраслей, население |  | 282-35 | ОВБ | 60 |  |  |  | 0.486
| Потребители прочих отраслей, население | ПС 110 кВ Овсище (ПС 282) | 282-48 | ОВБ | 60 |  |  |  | 0.6396
24 | Потребители прочих отраслей, население |  | 282-32 | ДУ | 5 | 0
| Потребители прочих отраслей, население |  | 282-05 | ОВБ | 60 |  |  |  | 0.04
| Потребители прочих отраслей, население |  | 282-19 | ОВБ | 60 |  |  |  | 0.1824
| Потребители прочих отраслей, население |  | 282-36 | ОВБ | 60 |  |  |  | 0.3862
25 | Потребители прочих отраслей, население | ПС 110 кВ Карамышево (ПС 64) | 64-02 | ДД | 60 | [8 empty] | 0.0404
| Потребители прочих отраслей, население |  | 64-14 | ДД | 60 | [8 empty] | 0.019
| Потребители прочих отраслей, население |  | 74-13 | ДУ | 5 | 0.10261
26 | Потребители прочих отраслей, население | ПС 110 кВ Печоры (ПС 74) | 74-09 | ДУ | 5 | 0.022848
| Потребители прочих отраслей, население |  | 74-14 | ДУ | 5 | 0.058956
| Потребители прочих отраслей, население |  | 74-16 | ДУ | 5 | 0.035404
| Потребители прочих отраслей, население |  | 7-03 | ОП | 5 |  | 0.21848
27 | Потребители прочих отраслей, население | ПС 35 кВ Палкино (ПС 7) | 7-05 | ОП | 5 |  | 0.080376
| Потребители прочих отраслей, население |  | 7-09 | ОП | 5 |  | 0.003978
| Потребители прочих отраслей, население |  | 192-01 | ОП | 5 |  | 0.075582
| Потребители прочих отраслей, население |  | 192-04 | ОП | 5 |  | 0.034272
28 | Потребители прочих отраслей, население | ПС 110 кВ Гдов (ПС 192) | 192-08 | ОП | 5 |  | 0.005712
| Потребители прочих отраслей, население |  | 192-10 | ОП | 5 |  | 0.17404
| Потребители прочих отраслей, население |  | 192-11 | ОП | 5 |  | 0.042432
29 | Потребители прочих отраслей, население | ПС 110 кВ Струги Красные (ПС 61) | 61-09 | ОП | 5 |  | 0.0097128
| Потребители прочих отраслей, население |  | 113-02 | ОП | 5 |  | 0.006834
30 | Потребители прочих отраслей, население | ПС 110 кВ Плюсса (ПС 113) | 113-07 | ОП | 5 |  | 0.32191
| Потребители прочих отраслей, население |  | 113-11 | ОП | 5 |  | 0.12852
31 | Потребители прочих отраслей, население | ПС 35 кВ Чудская (ПС 80) | 80-07 | ОВБ | 60 | [9 empty] | 0.0856
| Потребители прочих отраслей, население |  | 80-09 | ОВБ | 60 | [9 empty] | 0.0052
| Потребители прочих отраслей, население |  | 11-04 | ДД | 60 | [9 empty] | 0.0212
32 | Потребители прочих отраслей, население | ПС 35 кВ Лавры (ПС 11) | 11-05 | ДД | 60 | [9 empty] | 0.103
| Потребители прочих отраслей, население |  | 11-06 | ДД | 60 | [9 empty] | 0.0398
| Потребители прочих отраслей, население |  | 69-03 | ДД | 60 | [8 empty] | 0.1899
| Потребители прочих отраслей, население |  | 69-07 | ДД | 60 | [8 empty] | 0.08115
33 | Потребители прочих отраслей, население | ПС 110 кВ Изборск (ПС 69) | 69-12 | ДД | 60 | [8 empty] | 0.045
| Потребители прочих отраслей, население |  | 69-13 | ДД | 60 | [8 empty] | 0.0844
34 | Потребители прочих отраслей, население | ПС 110 кВ Середка (ПС 138) | 138-05 | ДД | 60 | [8 empty] | 0.1792
| Потребители прочих отраслей, население |  | 138-06 | ДД | 60 | [8 empty] | 0.0724
35 | Потребители прочих отраслей, население | ПС 110 кВ Крипецы (ПС 217) | 217-02 | ОВБ | 60 | [6 empty] | 0.02
36 | Потребители прочих отраслей, население | ПС 110 кВ Кирово (ПС 385) | 385-02 | ОВБ | 60 | [6 empty] | 0.2479
| Потребители прочих отраслей, население |  | 283-18 | ДУ | 5 | 0.62485
| Потребители прочих отраслей, население |  | 283-20 | ДУ | 5 | 0.025092
| Потребители прочих отраслей, население |  | 283-21 | ДУ | 5 | [5 empty] | 0
| Потребители прочих отраслей, население |  | 283-26 | ДУ | 5 | 0.5456
37 | Потребители прочих отраслей, население | ПС 110 кВ Завеличье (ПС 283) | 283-31 | ДУ | 5 | 0.54407
| Потребители прочих отраслей, население |  | 283-38 | ДУ | 5 | 0.035496
| Потребители прочих отраслей, население |  | 283-36 | ДУ | 5 | 0.21481
| Потребители прочих отраслей, население |  | 283-37 | ДУ | 5 | 0
| Потребители прочих отраслей, население |  | 283-39 | ДУ | 5 | 0.31396
| Потребители прочих отраслей, население |  | 399-03 | ДУ | 5 | 0.1022
| Потребители прочих отраслей, население |  | 399-04 | ОВБ | 60 | [6 empty] | 0.0756
38 | Потребители прочих отраслей, население | ПС 110 кВ ЭТЗ (ПС 399) | 399-23 | ОВБ | 60 | [6 empty] | 0.2289
| Потребители прочих отраслей, население |  | 399-24 | ОВБ | 60 | [6 empty] | 0.096
| Потребители прочих отраслей, население |  | 399-32 | ДУ | 5 | 0.053244
| Потребители прочих отраслей, население |  | 73-09 | ОВБ | 60 | [9 empty] | 0.52596
| Потребители прочих отраслей, население | ПС 110 кВ Льнокомбинат (ПС 73) | 73-14 | ОВБ | 60 | [9 empty] | 0.3552
39 | Потребители прочих отраслей, население |  | 73-21 | ОВБ | 60 | [9 empty] | 0.22788
| Потребители прочих отраслей, население |  | 73-26 | ОВБ | 60 | [9 empty] | 0.00024
| Потребители прочих отраслей, население |  | 328-34 | ОВБ | 60 |  |  |  |  | 0.06912
40 | Потребители прочих отраслей, население | ПС 110 кВ Заводская (ПС 328) | 328-37 | ОВБ | 60 |  |  |  |  | 0.1404
| Потребители прочих отраслей, население |  | 328-40 | ОВБ | 60 |  |  |  |  | 0.29856
| Потребители прочих отраслей, население |  | 53-02 | ОП | 5 |  |  | 0.86255
| Потребители прочих отраслей, население |  | 53-12 | ОП | 5 |  |  | 0
41 | Потребители прочих отраслей, население | ПС 110 кВ Псков (ПС 53) | 53-59 | ОП | 5 |  |  | 0.23582
| Потребители прочих отраслей, население |  | 53-60 | ОП | 5 |  |  | 0.13311
42 | Потребители прочих отраслей, население | ПС 110 кВ Псковкирпич (ПС 198) | 198-14 | ОВБ | 60 | [7 empty] | 0.2562
Итого по Северным ЭС | [5 empty] | 11.9693 | 2.3147 | 1.7473 | 4.3048 | 2.3021 | 1.7481 | 3.8857 | 4.092 | 1.2765 | 1.5666
ЮжныеЭС
ООО ХК ВАПК
43 | ПРЕЗИДЕНТ 881153-5-23-58 | ПС 110 кВ В.Луки ФТП (ПС 157) | 157-13 | ОВБ | 60 | [5 empty] | 0.7104
Прочие отрасли
ООО ЭК СТИ
| 9-8812-251-32-58 | ПС 35кВ Демидово(ПС 77) | 77-02 | ОВБ | 60 | [7 empty] | 0.009
44 |  | ПС 110 кВ Кунья (ПС 139) | 139-19 | ОВБ | 60 | [7 empty] | 0.087
прочие отрасли
АО Опытный завод Микрон
45 | ГЕНЕРАЛЬНЫЙ ДИРЕКТОР 88115392950, 88115392986 | ПС 110 кВ ВЗЩА (ПС 348) | 348-19 | ДУ | 5 |  | 1.5912
Машиностроение
ООО Транснефтьэнерго
46 | 8(81153)92667 | ПС 110 кВ ВЗЩА (ПС 348) | 348-52 | ДУ | 5 |  |  | 0.29376
Машиностроение
АО "Транснефть-Верхняя Волга" завод "Транснефтемаш"
| АО "ПЭС" | ПС 110 кВ Рябики (ПС 130) | 130-09 | ОВБ | 60 |  |  | 0.11502
47 | ГЕНЕРАЛЬНЫЙ ДИРЕКТОР (812)334-76-01 ;. 8(81153)38481 | ПС 110 кВ Реостат (ПС 206) | 206-01 | ОВБ | 60 | [6 empty] | 0.40824
| Машиностроение | ПС 110 кВ Реостат (ПС 206) | 206-03 | ОВБ | 60 | [6 empty] | 0
ООО Кабельный завод "АЛЮР"
48 | Машиностроение | ПС 110 кВ ВЗЩА (ПС 348) | 348-32 | ДУ | 5 |  |  |  | 0.8927
г. В. Луки ул. Гоголя 3б тел.организации 8(81153)91786 ;8-4954450197
ОАО Красное знамя
49 | с/хозяйство | ПС 110 кВ Насва (ПС 173) | 173-06 | ОВБ | 60 | [8 empty] | 0.3156
д.Насва Новосокольнический р-он ГЕНЕРАЛЬНЫЙ ДИРЕКТОР 81144-25339, 81144--25-372, +7-911-355-57-15, 8-911-394-90-84
ООО "Велмаш-С"
50 | ГЕНЕРАЛЬНЫЙ ДИРЕКТОР т. 8(81153)32727 | ПС 110 кВ Рябики (ПС 130) | 130-14 | ДУ | 5 | 1.224
Машиностроение
ОАО Великолукский мясокомбинат
51 | т.8(81153)60887,+79113617671, дежурный персонал +79211109278 | ПС 110 кВ Великие Луки (ПС 70) | 070-06 | ОП(ПП) | 20 |  |  |  |  | 0.18499 |  | 0.306 | 0.306 | 0.306
| Пищевая |  | 070-30 | ОП(ПП) | 20 |  |  |  | 0.7291 | 0.51 | 0.816 | 0.816 | 0.816 | 0.816
ООО ВАЗ Импульс
52 | ГЕНЕРАЛЬНЫЙ ДИРЕКТОР т. 8(81153)9-19-55,8(81153)9-29-62 | ПС 110 кВ ВЗЩА (ПС 348) | 348-48 | ДУ | 5 |  |  | 1.1604
Машиностроение
ООО "Ритм-2000"
53 | прочие отрасли | ПС 110 кВ Рябики (ПС 130) | 130-17 | ДУ | 5 | 1.9064
Ответственный за электрохозяйство 8-920-158-7373, 84822360000 доб.120,ГЕНЕРАЛЬНЫЙ ДИРЕКТОР 292426
ООО Великолукский Радиозавод
54 | ГЕНЕРАЛЬНЫЙ ДИРЕКТОР (81153) 68-013, 89113697949, 88115368020, 88115368015 | ПС 110 кВ Рябики (ПС 130) | 130-17 | ДУ | 5 | 0.36402
Машиностроение
ООО База отдыха "Волынь"
55 | ГЕНЕРАЛЬНЫЙ ДИРЕКТОР т.89532438793; дежурный персонал 79113883732 | ПС 110 кВ Пустыньки (ПС 204) | 204-04 | ОП(ПП) | 60 |  |  | 0.05247
прочие отрасли
ООО завод ЖБИ 2
56 | Пром.строит.мат-лов | ПС 110 кВ В.Луки ФТП (ПС 157) | 157-01 | ОВБ | 60 |  |  | 0.26472
ГЕНЕРАЛЬНЫЙ ДИРЕКТОР 5-61-18, 5-88-55
АО "Картонтара"
57 | Деревообраб.пром-ть | ПС 110 кВ Рябики (ПС 130) | 130-24 | ОВБ | 60 |  |  | 0.0546
г. В. Луки ул. Корниенко д.5 ГЕНЕРАЛЬНЫЙ ДИРЕКТОР т.8(81153)73939;89118969365
АО Автоколонна 1121
| Прочие виды транспорта | ПС 110 кВ Рябики (ПС 130) | 130-10 | ОВБ | 60 | [7 empty] | 0.02856
58 | ДИРЕКТОР 881153-3-32-55, 3-03-24, 89113595439
Чистов В.Г.
59 | Прочие отрасли | ПС 110 кВ ВЗЩА (ПС 348) | 348-39 | ОВБ | 60 | [7 empty] | 0.03906
г. Великие Луки , ул. Вокзальная,18 кв7; Руководитель +79113624233
| ООО ВСГЦ | ПС 110 кВ Сиверст (ПС 167) | 167-07 | ОП(ПП) | 60 | [7 empty] | 0.37584
60 | с/хозяйство
| г. В. Луки наб.Лазавицкая, д.15, пом.2003 дежурный персонал т. 8(881153)3-33-60 | ПС 110 кВ Маево (ПС 311) | 311-08 | ОП(ПП) | 60 | [7 empty] | 0.2268
ООО ВСК
61 | с/хозяйство | ПС 110 кВ Поречье (ПС 359) | 359-11 | ОП(ПП) | 60 | [7 empty] | 0.1376
| ГЕНЕРАЛЬНЫЙ ДИРЕКТОР 8(81153)3-33-60; дежурный персонал 89113715560 | ПС 110 кВ Маево (ПС 311) | 311-09 | ОП(ПП) | 60 | [7 empty] | 0.3131
ООО "Энергетическая компания "Сбыт Трейдинг Инновации"
62 | прочие отрасли
Ф.9-8812-251-32-58,9-8812-251-13-73
| ЗАО "Великолукский молочный комбинат" | ПС 110 кВ Рябики (ПС 130) | 130-26 | ДУ | 5 |  |  |  | 1.1481
ООО Производственный Центр "Надежда"
63 | Дерев. и целл.-бум. | ПС 110 кВ Опочка (ПС 161) | 161-02 | ОП(ПП) | 60 |  |  |  | 0.01156 |  | 0 |  |  | 0.05
Опочка, ГЕНЕРАЛЬНЫЙ ДИРЕКТОР тел.89113691971,+7-911-368-95-52; дежурный персонал 89113787054
| ООО "Астар" | ПС 110 кВ Ляпуны (ПС 313) | 313-07 | ОП(ПП) | 60 | [5 empty] | 0.001 |  |  |  | 0.03
64 | Прочие отрасли | ПС 110 кВ Пустошка (ПС 309) | 309-11 | ОП(ПП) | 60 | [6 empty] | 0.018 |  |  | 0
| Псков, дежурный персонал тел 89819973711 |  | 309-11 | ОП(ПП) | 60 | [7 empty] | 0.007
|  | ПС 110 кВ Себеж (ПС 312) | 312-04 | ОП(ПП) | 60 | [9 empty] | 0.006
|  |  | 312-08 | ОП(ПП) | 60 |  |  |  | 0 |  |  |  |  | 0.012
ООО "Орвис Плюс"
65 | Прочие отрасли | ПС 110 кВ Опочка (ПС 161) | 161-04 | ОП(ПП) | 20 |  | 0.031365 |  | 0.0204 |  | 0.0408
| Опочка, дежурный персонал тел. 89113555205 |  | 161-16 | ОП(ПП) | 20 |  |  | 0.066771 |  | 0.0408
ООО Кожгалантерейная Фабрика "Альянс"
66 | Другие пром.произв. | ПС 110 кВ Опочка (ПС 161) | 161-16 | ОП(ПП) | 60 | [5 empty] | 0.01292 |  |  | 0
Опочка, дежурный персонал +7-921-324-30-42, генеральный директор 881138-2-10-33, 8-812-244-77-50
ООО "РН-Энерго"
67 | Прочие отрасли | ПС 110 кВ Себеж (ПС 312) | 312-08 | ОП(ПП) | 60 | [5 empty] | 0.012 |  |  | 0
ГЕНЕРАЛЬНЫЙ ДИРЕКТОР тел.(495)777-47-42, дежурный персонал (499)576-65-96
ООО "МСК Энерго"
68 | Прочие отрасли | ПС 110 кВ Себеж (ПС 312) | 312-11 | ОП(ПП) | 60 | [7 empty] | 0.011782
начальник департамента по договорной работе (495)745-56-70, дежурный персонал (495)197-77-14; тел.8 (800) 1000911
Потребители, отключаемые с центров питания.
| Потребители прочих отраслей, население | ПС 110 кВ Поречье (ПС 359) | 359-07 | ОВБ | 60 |  |  |  |  | 0.0238
69 | Потребители прочих отраслей, население |  | 359-01 | ОВБ | 60 |  |  |  |  | 0.008
|  |  | 359-02 | ОВБ | 60 |  |  |  |  | 0.0393
| Потребители прочих отраслей, население |  | 359-10 | ОВБ | 60 |  |  |  |  | 0.021
| Потребители прочих отраслей, население | ПС 110 кВ Переслегино (ПС 236) | 236-01 | ОВБ | 60 |  |  |  |  | 0.0807
70 | Потребители прочих отраслей, население |  | 236-05 | ОВБ | 60 |  |  |  |  | 0.0738
|  |  | 236-10 | ОВБ | 60 |  |  |  |  | 0.245
| Потребители прочих отраслей, население |  | 236-06 | ОВБ | 60 |  |  |  |  | 0.0849
71 | Потребители прочих отраслей, население | ПС 110 кВ Маево (ПС 311) | 311-02 | ДУ | 5 | 0.027132
| Потребители прочих отраслей, население |  | 311-06 | ДУ | 5 | 0.014484
| Потребители прочих отраслей, население | ПС 110 кВ Невель-1 (ПС 114) | 114-04 | ОП | 5 |  | 0.043299
72 | Потребители прочих отраслей, население |  | 114-15 | ОП | 5 |  | 0.25622
| Потребители прочих отраслей, население |  | 114-21 | ОП | 5 |  | 0.09486
| Потребители прочих отраслей, население | ПС 110 кВ Кунья (ПС 139) | 139-04 | ДУ | 5 | 0.034578
| Потребители прочих отраслей, население |  | 139-05 | ДУ | 5 | 0.055692
73 | Потребители прочих отраслей, население |  | 139-07 | ДУ | 5 | 0.02601
| Потребители прочих отраслей, население |  | 139-09 | ДУ | 5 | 0.073644
| Потребители прочих отраслей, население |  | 139-10 | ДУ | 5 | 0.015606
| Потребители прочих отраслей, население |  | 139-15 | ДУ | 5 | 0
74 | Потребители прочих отраслей, население | ПС 110 кВ В.Луки ФТП (ПС 157) | 157-25 | ДУ | 5 | 0.0201
| Потребители прочих отраслей, население |  | 157-22 | ДУ | 5 | 0.051898
| Потребители прочих отраслей, население | ПС 110 кВ ВЗЩА (ПС 348) | 348-15 | ДУ | 5 | 0.023868
75 | Потребители прочих отраслей, население |  | 348-08 | ДУ | 5 | 0.29376
| Потребители прочих отраслей, население |  | 348-22 | ДУ | 5 | 0.027336
| Потребители прочих отраслей, население |  | 348-35 | ДУ | 5 | 0.52204
76 | Потребители прочих отраслей, население | ПС 110 кВ Рябики (ПС 130) | 130-02 | ДУ | 5 | 0.2661
| Потребители прочих отраслей, население |  | 130-18 | ДУ | 5 | 0.039984
| Потребители прочих отраслей, население |  | 130-05 | ДУ | 5 | 0.19706
77 | Потребители прочих отраслей, население | ПС 110 кВ Великие Луки (ПС 70) | 070-28 | ОП | 5 |  | 0.19388
78 | Потребители прочих отраслей, население | ПС 110 кВ Булынино (ПС 136) | 136-02 | ДУ | 5 | 0.14749
79 | Потребители прочих отраслей, население | ПС 110 кВ Сиверст (ПС 167) | 167-05 | ОВБ | 60 |  | 0.0666
| Потребители прочих отраслей, население | ПС 110 кВ Недомерки (ПС 286) | 286-02 | ДУ | 5 |  | 0.11485
80 | Потребители прочих отраслей, население |  | 286-03 | ДУ | 5 |  | 0.19196
| Потребители прочих отраслей, население |  | 286-04 | ДУ | 5 |  | 0.11404
81 | Потребители прочих отраслей, население | ПС 35 кВ Борки (ПС 37) | 37-03 | ОВБ | 60 |  |  | 0
| Потребители прочих отраслей, население |  | 37-05 | ОВБ | 60 |  |  | 0.0018
82 | Потребители прочих отраслей, население | ПС 110 кВ Малахово (ПС 507) | 507-03 | ДУ | 5 |  |  | 0.015504
| Потребители прочих отраслей, население |  | 507-05 | ДУ | 5 |  |  | 0.000612
83 | Потребители прочих отраслей, население | ПС 35 кВ Дубрава (ПС 78) | 78-03 | ОВБ | 60 |  |  |  | 0.5022
| Потребители прочих отраслей, население |  | 78-08 | ОВБ | 60 |  |  |  | 0.7116
84 | Потребители прочих отраслей, население | ПС 110 кВ Пустыньки (ПС 204) | 204-01 | ДУ | 5 | 0.013158
| Потребители прочих отраслей, население |  | 204-06 | ДУ | 5 | 0.022032
85 | Потребители прочих отраслей, население | ПС 110 кВ Суханово (ПС 352) | 352-01 | ДУ | 5 | 0.1683
| Потребители прочих отраслей, население |  | 352-04 | ДУ | 5 | 0.12036
86 | Потребители прочих отраслей, население | ПС 110 кВ Насва (ПС 173) | 173-04 | ОВБ | 60 | [7 empty] | 0.1618
| Потребители прочих отраслей, население |  | 285-07 | ОП | 5 |  | 0.011832
87 | Потребители прочих отраслей, население | ПС 110 кВ Красногородск (ПС 285) | 285-03 | ОП | 5 |  | 0.031212
| Потребители прочих отраслей, население |  | 285-08 | ОП | 5 |  | 0.014688
| Потребители прочих отраслей, население |  | 285-04 | ОП | 5 |  | 0.66555
| Потребители прочих отраслей, население |  | 285-12 | ОП | 5 |  | 0.63097
| Потребители прочих отраслей, население |  | 63-04 | ОВБ | 60 | [7 empty] | 0
88 | Потребители прочих отраслей, население | ПС 35 кВ Платишино (ПС 63) | 63-06 | ОВБ | 60 | [7 empty] | 0.018
| Потребители прочих отраслей, население |  | 63-05 | ОВБ | 60 | [7 empty] | 0
| Потребители прочих отраслей, население |  | 22-03 | ОВБ | 60 | [8 empty] | 0.2682
89 | Потребители прочих отраслей, население | ПС 35 кВ Жавры (ПС 22) | 22-04 | ОВБ | 60 | [8 empty] | 0.01035
| Потребители прочих отраслей, население |  | 22-07 | ОВБ | 60 | [8 empty] | 0.019
| Потребители прочих отраслей, население |  | 43-03 | ДУ | 20 | [7 empty] | 0
90 | Потребители прочих отраслей, население | ПС 35 кВ Каленидово (ПС 43) | 43-06 | ДУ | 20 | [7 empty] | 0.048654
| Потребители прочих отраслей, население |  | 43-05 | ДУ | 20 | [7 empty] | 0
| Потребители прочих отраслей, население |  | 71-01 | ДУ | 20 | [9 empty] | 0.005712
91 | Потребители прочих отраслей, население | ПС 35 кВ Духново (ПС 71) | 71-05 | ДУ | 20 | [9 empty] | 0.003162
| Потребители прочих отраслей, население |  | 71-08 | ДУ | 20 | [9 empty] | 0.013872
| Потребители прочих отраслей, население |  | 71-02 | ДУ | 20 | [9 empty] | 0.049725
| Потребители прочих отраслей, население |  | 71-03 | ДУ | 20 | [9 empty] | 0.035598
| Потребители прочих отраслей, население |  | 161-13 | ДУ | 20 |  |  |  |  | 0.14657
92 | Потребители прочих отраслей, население | ПС 110 кВ Опочка (ПС 161) | 161-05 | ДУ | 20 |  |  |  |  | 0
| Потребители прочих отраслей, население |  | 161-06 | ДУ | 20 |  |  |  |  | 0.18146
| Потребители прочих отраслей, население |  | 313-02 | ДУ | 5 |  | 0.12026
93 | Потребители прочих отраслей, население | ПС 110 кВ Ляпуны (ПС 313) | 313-06 | ДУ | 5 |  | 0.026316
| Потребители прочих отраслей, население |  | 313-03 | ДУ | 5 |  | 0.023664
| Потребители прочих отраслей, население |  | 313-09 | ДУ | 5 |  | 0.009384
| Потребители прочих отраслей, население |  | 41-02 | ДУ | 5 | [5 empty] | 0.08721
94 | Потребители прочих отраслей, население | ПС 35 кВ Шильское (ПС 41) | 41-04 | ДУ | 5 | [5 empty] | 0.034425
| Потребители прочих отраслей, население |  | 41-03 | ДУ | 5 | [5 empty] | 0.28795
| Потребители прочих отраслей, население |  | 41-06 | ДУ | 5 | [5 empty] | 0.06222
95 | Потребители прочих отраслей, население | ПС 110 кВ Мякишево (ПС 372) | 372-02 | ДУ | 20 |  |  |  | 0
| Потребители прочих отраслей, население |  | 372-01 | ДУ | 20 |  |  |  | 0.065382
| Потребители прочих отраслей, население |  | 133-04 | ДД | 60 | [5 empty] | 0.0036
| Потребители прочих отраслей, население |  | 133-05 | ДД | 60 | [5 empty] | 0.0423
| Потребители прочих отраслей, население |  | 133-07 | ДД | 60 | [5 empty] | 0.05835
96 | Потребители прочих отраслей, население | ПС 110 кВ Идрица (ПС 133) | 133-09 | ДД | 60 | [5 empty] | 0.0408
| Потребители прочих отраслей, население |  | 133-16 | ДД | 60 | [5 empty] | 0.0066
| Потребители прочих отраслей, население |  | 133-10 | ДД | 60 | [5 empty] | 0.068
97 | Потребители прочих отраслей, население | ПС 110 кВ Себеж (ПС 312) | 312-02 | ДУ | 5 |  |  | 0.15178
| Потребители прочих отраслей, население |  | 31-02 | ОВБ | 60 | [6 empty] | 0.032
98 | Потребители прочих отраслей, население | ПС 35 кВ Бояриново (ПС 31) | 31-01 | ОВБ | 60 | [6 empty] | 0.0193
99 | Потребители прочих отраслей, население | ПС 35 кВ Максютино (ПС 29) | 29-03 | ДУ | 20 | [7 empty] | 0.024072
| Потребители прочих отраслей, население |  | 29-04 | ДУ | 20 | [7 empty] | 0.012648
| Потребители прочих отраслей, население |  | 309-09 | ДУ | 5 |  |  | 0.096288
100 | Потребители прочих отраслей, население | ПС 110 кВ Пустошка (ПС 309) | 309-10 | ДУ | 5 |  |  | 0.048756
| Потребители прочих отраслей, население |  | 309-03 | ДУ | 5 |  |  | 0.17054
| Потребители прочих отраслей, население |  | 309-04 | ДУ | 5 |  |  | 0.067932
| Потребители прочих отраслей, население |  | 309-06 | ДУ | 5 |  |  | 0.10914
| Потребители прочих отраслей, население |  | 32-03 | ОВБ | 60 | [7 empty] | 0.04125
101 | Потребители прочих отраслей, население | ПС 35 кВ Алоль (ПС 32) | 32-04 | ОВБ | 60 | [7 empty] | 0.1221
| Потребители прочих отраслей, население |  | 32-01 | ОВБ | 60 | [7 empty] | 0.05325
102 | Потребители прочих отраслей, население | ПС 35 кВ Сергейцево (ПС 66) | 66-03 | ОВБ | 60 |  |  |  | 0.0618
103 | Потребители прочих отраслей, население | ПС 35 кВ Криуха (ПС 20) | 20-02 | ОВБ | 60 | [8 empty] | 0.0104
| Потребители прочих отраслей, население |  | 20-03 | ОВБ | 60 | [8 empty] | 0.01665
Итого по Южным ЭС | [5 empty] | 5.655 | 4.2322 | 2.67 | 4.1429 | 1.6403 | 2.2846 | 1.5995 | 2.8395 | 1.8242 | 0.14407
ВосточныеЭС
ООО Лесозавод «Судома»
104 | Дерев. и целл.-бум.пром. | ПС 110 кВ Судома (ПС 218) | 218-01 | ОП(ПП) | 60 |  | 0.968
дежурный персонал 89118965904; ГЕНЕРАЛЬНЫЙ ДИРЕКТОР +7-911-896-59-04, 8 (81136) 93-082, 8 (812) 332-86-68
ООО "Известпром"
105 | Промышленность | ПС 110 кВ Порхов (ПС 115) | 115-16 | ОП(ПП) | 20 | [6 empty] | 0.3417 | 0.3417 | 0.3417
Порхов; дежурный персонал 8 (81134) 2-21-37; генеральный директор т.8(81134)2-17-32
АО "Металлообрабатывающий завод"
106 | Промышленность | ПС 110 кВ ЗСК (ПС 388) | 388-05 | ОП(ПП) | 60 |  |  | 0.175 |  | 0.175 | 0.175 | 0.175 | 0.175 | 0.175 | 0.175
Дно; дежурный персонал 89118881967;8(81135) 25-9-35
| ОАО "Лужский Абразивный завод" |  | 388-01 | ОП(ПП) | 60 |  |  | 0.157 |  | 0.157 | 0.157 | 0.157 | 0.157 | 0.157 | 0.157
107 | Промышленность | ПС 110 кВ ЗСК (ПС 388) | 388-08,388-09 | ОП(ПП) | 60 |  |  | 0.008 |  | 0.008 | 0.008 | 0.008 | 0.008 | 0.008 | 0.008
Дно; дежурный персонал 8(81372)21264 ГЕНЕРАЛЬНЫЙ ДИРЕКТОР , 8(81372)40860
108 | ФГБУК "ГОСУДАРСТВЕННЫЙ МЕМОРИАЛЬНЫЙ ИСТОРИКО-ЛИТЕРАТУРНЫЙ И ПРИРОДНО-ЛАНДШАФТНЫЙ МУЗЕЙ-ЗАПОВЕДНИК А.С. ПУШКИНА "МИХАЙЛОВСКОЕ" |  | 76-01 | ОП(ПП) | 20 |  |  | 0.07038
| прочие отрасли |  | 76-03 | ОП(ПП) | 20 |  |  |  | 0.04896
| дежурный персонал (881146)22-641 ДИРЕКТОР т.(881146)22-560 | ПС 110 кВ Пушкинские Горы (ПС 76) | 76-13 | ОП(ПП) | 20 |  |  |  |  | 0.05712
|  |  | 76-15 | ОП(ПП) | 20 | [5 empty] | 0.08466
ЗАО "Локня-мебель"
109 | деревообрабатывающая промышленность | ПС 110 кВ Локня (ПС 119) | 119-13 | ОП(ПП) | 60 |  |  |  |  | 0.014
дежурный персонал т. 8(81139)21-886
| ГБУ ПО "Псковавтодор" |  | 147-09 | ОП(ПП) | 60 | [7 empty] | 0.008
110 | строительство | ПС 110 кВ Бежаницы (ПС 147) | 147-13 | ОП(ПП) | 60 | [7 empty] | 0.146
дежурный персонал +7-900-993-00-33;директор 8(8112)29-88-02
| ООО "Кабэлк" |  | 284-10 | ОП(ПП) | 60 | [5 empty] | 0.182
111 | машиностроение и металлообработка | ПС 110 кВ Новоржев (ПС 284) | 284-14 | ОП(ПП) | 60 | [7 empty] | 0.525
дежурный персонал т.89517543550 Генеральный директор +7/499/653-64-31
ООО "Локнянский хлебокомбинат"
112 | пищевая промышленность | ПС 110 кВ Локня (ПС 119) | 119-09 | ОП(ПП) | 60 | [5 empty] | 0.038 |  | 0.038
дежурный персонал 8 921 112 3292 ГЕНЕРАЛЬНЫЙ ДИРЕКТОР т.8(81139)21-963, 21-073;
| ООО "ПсковАгроИнвест" |  |  | ОП(ПП) | 60 |  |  |  | 0.047
| Пищевая пром-ть | ПС 110 кВ Полоное (ПС 358) | 358-08 | ОП(ПП) | 60 |  |  |  |  | 0.132
113 | Псковский р-н, д.Соловьи |  |  | ОП(ПП) | 60 | [5 empty] | 0.032
| ГЕНЕРАЛЬНЫЙ ДИРЕКТОР (8112)674-145, (8112)674-110; дежурный персонал (8112) 674-123, 674-336 |  |  | ОП(ПП) | 60 | [6 empty] | 0.011
|  |  |  | ОП(ПП) | 60 | [7 empty] | 0.043
Учреждение отдыха и оздоровления"Пушкиногорье"
114 | прочие отрасли | ПС 110 кВ Пушкинские Горы (ПС 76) | 076-04 | ОП(ПП) | 60 | [5 empty] | 0.145
дежурный персонал 811462-12-26 Директор (46) 2-27-42
Автономная некоммерческая организация Спортивно-оздоровительный центр "Юность"
115 | Прочие отрасли | ПС 110 кВ Остров (ПС 68) | 68-04 | ОВБ | 60 | [5 empty] | 0.05
дежурный персонал тел. 8(81152) 90-112;90-104 -спорт школа
ООО "Транзит-Терминал"
116 | Прочие отрасли тел.8(8112)720013 | ПС 110 кВ Гавры (ПС 287) | 287-05 | ОП(ПП) | 20 | [7 empty] | 0.04998 |  | 0.04998
| директор 794600, 794699, 794637, 724665; дежурный персонал 8953 240 41 16, 89113501677 |  |  | ОП(ПП) | 20 | [6 empty] | 0.00714 |  | 0.00714
| ООО "Астар" | ПС 110 кВ Остров (ПС 68) | 68-05 | ОВБ | 60 |  |  |  | 0.014
117 | Прочие отрасли | ПС 363 "СОМ" (ПС 363) | 363-08 | ОВБ | 60 | [6 empty] | 0.028
| Псков, дежурный персонал т.+7-981-997-37-11 | ПС 363 "СОМ" (ПС 363) | 363-08 | ОВБ | 60 | [5 empty] | 0.048
ООО КАМПОТЕКС
118 | Легкая пром. | ПС 110 кВ Остров (ПС 68) | 68-19 | ОП(ПП) | 60 | [5 empty] | 0.014 |  | 0.014 |  | 0.014
Псков, тел.директор 621034, дежурный персонал 89113516171
ООО "РН-Энерго"
119 | Прочие отрасли | ПС 110 кВ Гавры (ПС 287) | 287-05 | ОП(ПП) | 60 | [6 empty] | 0.021 |  |  | 0.021
ГЕНЕРАЛЬНЫЙ ДИРЕКТОР тел. 8(495) 7774742; дежурный персонал 8 (499)576-65-96
| ООО "МСК-Энерго" | ПС 110 кВ Остров (ПС 68) | 68-19 | ОВБ | 60 |  |  | 0.017
120 | Прочие отрасли | ПС 110 кВ Гавры (ПС 287) | 287-05 | ОП(ПП) | 60 |  |  |  | 0.003 |  |  | 0
дежурный персонал (495)745-56-70, 8 (800) 1000911 начальник департамента по договорной работе (495)197-77-14
ООО "Балтия+"
121 | Прочие виды транспорта | ПС 110 кВ Пыталово (ПС 148) | 148-12 | ОП(ПП) | 60 |  |  |  | 0.015 |  |  | 0.015
Пыталово, дежурный персонал 8-921-953-52-35, 8(81147) 2-86-03
Открытое акционерное общество "Лужский Абразивный завод"
122 | Машиностроен. и металлообр. | ПС 110 кВ Остров (ПС 68) | 68-17 | ОВБ | 60 | [7 empty] | 0.482
Остров, ГЕНЕРАЛЬНЫЙ ДИРЕКТОР тел. 8(81372)21264, 8(81372)40860
Потребители, отключаемые с центров питания.
| Потребители прочих отраслей, население |  | 115-01 | ОП | 5 |  |  | 0.10098
| Потребители прочих отраслей, население |  | 115-02 | ОП | 5 |  |  | 0.06018
123 | Потребители прочих отраслей, население | ПС 110 кВ Порхов (ПС 115) | 115-04 | ОП | 5 |  |  | 0.09384
| Потребители прочих отраслей, население |  | 115-09 | ОП | 5 |  |  | 0.14688
| Потребители прочих отраслей, население |  | 115-10 | ОП | 5 |  |  | 0.09588
| Потребители прочих отраслей, население |  | 112-01 | ОВБ | 60 | [7 empty] | 0.029
124 | Потребители прочих отраслей, население | ПС 110 кВ Павы (ПС 112) | 112-03 | ОВБ | 60 | [7 empty] | 0.02
| Потребители прочих отраслей, население |  | 112-04 | ОВБ | 60 | [7 empty] | 0.027
| Потребители прочих отраслей, население |  | 197-01 | ОВБ | 60 | [9 empty] | 0.042
125 | Потребители прочих отраслей, население | ПС 110 кВ Славковичи (ПС 197) | 197-05 | ОВБ | 60 | [9 empty] | 0.011
| Потребители прочих отраслей, население |  | 197-12 | ОВБ | 60 | [9 empty] | 0.019
| Потребители прочих отраслей, население |  | 26-01 | ОВБ | 60 | [9 empty] | 0.033
126 | Потребители прочих отраслей, население | ПС 35 кВ Дубровно (ПС 26) | 26-03 | ОВБ | 60 | [9 empty] | 0.042
| Потребители прочих отраслей, население |  | 26-05 | ОВБ | 60 | [9 empty] | 0.003
127 | Потребители прочих отраслей, население | ПС 110 кВ Хилово (ПС 357) | 357-04 | ОВБ | 60 |  |  |  |  | 0.092
| Потребители прочих отраслей, население |  | 358-04 | ОВБ | 60 |  |  |  |  | 0.018
128 | Потребители прочих отраслей, население | ПС 110 кВ Полоное (ПС 358) | 358-06 | ОВБ | 60 |  |  |  |  | 0.041
| Потребители прочих отраслей, население |  | 59-02 | ОВБ | 60 |  |  |  |  | 0.014
129 | Потребители прочих отраслей, население | ПС 35 кВ Оснюги (ПС 59) | 59-03 | ОВБ | 60 |  |  |  |  | 0.003
| Потребители прочих отраслей, население |  | 12-02 | ДД | 60 | [5 empty] | 0.028
130 | Потребители прочих отраслей, население | ПС 35 кВ Вышгород (ПС 12) | 12-03 | ДД | 60 | [5 empty] | 0.031
| Потребители прочих отраслей, население |  | 12-04 | ДД | 60 | [5 empty] | 0.041
| Потребители прочих отраслей, население |  | 12-05 | ДД | 60 | [5 empty] | 0.017
| Потребители прочих отраслей, население |  | 117-04 | ОП | 5 |  |  |  |  | 0.05814
131 | Потребители прочих отраслей, население | ПС 110 кВ Дедовичи (ПС 117) | 117-08 | ОП | 5 |  |  |  |  | 0.07548
132 | Потребители прочих отраслей, население | ПС 110 кВ Пионерный (ПС 219) | 219-01 | ОВБ | 60 | [8 empty] | 0.271
| Потребители прочих отраслей, население |  | 387-02 | ДД | 60 | [7 empty] | 0.054
133 | Потребители прочих отраслей, население | ПС 110 кВ Пожеревицы (ПС 387) | 387-03 | ДД | 60 | [7 empty] | 0.062
| Потребители прочих отраслей, население |  | 387-05 | ДД | 60 | [7 empty] | 0.032
134 | Потребители прочих отраслей, население | ПС 110 кВ Дно (ПС 116) | 116-01 | ОП | 5 |  |  |  | 0.04386
| Потребители прочих отраслей, население |  | 118-01 | ДУ | 20 | [6 empty] | 0.02958
| Потребители прочих отраслей, население |  | 118-02 | ДУ | 20 | [6 empty] | 0.02652
| Потребители прочих отраслей, население |  | 118-03 | ДУ | 20 | [6 empty] | 0.01122
| Потребители прочих отраслей, население |  | 118-04 | ДУ | 20 | [6 empty] | 0.01122
135 | Потребители прочих отраслей, население | ПС 110 кВ Чихачево (ПС 118) | 118-07 | ДУ | 20 | [6 empty] | 0.03978
| Потребители прочих отраслей, население |  | 118-08 | ДУ | 20 | [6 empty] | 0.01428
| Потребители прочих отраслей, население |  | 118-11 | ДУ | 20 | [6 empty] | 0.01326
| Потребители прочих отраслей, население |  | 118-14 | ДУ | 20 | [6 empty] | 0.00714
| Потребители прочих отраслей, население |  | 118-15 | ДУ | 20 | [6 empty] | 0.01326
| Потребители прочих отраслей, население |  | 147-01 | ДУ | 5 |  |  |  | 0.01632
136 | Потребители прочих отраслей, население |  | 147-03 | ДУ | 5 |  |  |  | 0.03774
| Потребители прочих отраслей, население | ПС 110 кВ Бежаницы (ПС 147) | 147-04 | ДУ | 5 |  |  |  | 0.04182
| Потребители прочих отраслей, население |  | 147-05 | ДУ | 5 |  |  |  | 0.0357
| Потребители прочих отраслей, население |  | 147-06 | ДУ | 5 |  |  |  | 0.12852
| Потребители прочих отраслей, население |  | 147-08 | ДУ | 5 |  |  |  | 0.0306
| Потребители прочих отраслей, население |  | 147-16 | ДУ | 5 |  |  |  | 0.1071
| Потребители прочих отраслей, население |  | 200-04 | ДД | 60 | [9 empty] | 0.026
137 | Потребители прочих отраслей, население | ПС 110 кВ Фишнёво (ПС 200) | 200-05 | ДД | 60 | [9 empty] | 0.035
| Потребители прочих отраслей, население |  | 201-01 | ДД | 60 | [9 empty] | 0.053
138 | Потребители прочих отраслей, население | ПС 110 кВ Кудеверь (ПС 201) | 201-03 | ДД | 60 | [9 empty] | 0.061
| Потребители прочих отраслей, население |  | 201-04 | ДД | 60 | [9 empty] | 0.034
| Потребители прочих отраслей, население |  | 201-05 | ДД | 60 | [9 empty] | 0.057
| Потребители прочих отраслей, население |  | 241-02 | ДУ | 5 |  |  |  |  | 0.03162
139 | Потребители прочих отраслей, население |  | 241-05 | ДУ | 5 |  |  |  |  | 0.0357
| Потребители прочих отраслей, население | ПС 110 кВ Крестилово (ПС 241) | 241-06 | ДУ | 5 |  |  |  |  | 0.09078
|  |  | 241-07 | ДУ | 5 |  |  |  |  | 0.00918
| Потребители прочих отраслей, население |  | 241-08 | ДУ | 5 |  |  |  |  | 0.0153
| Потребители прочих отраслей, население |  | 241-09 | ДУ | 5 |  |  |  |  | 0.03468
| Потребители прочих отраслей, население |  | 384-01 | ДД | 60 | [9 empty] | 0.028
140 | Потребители прочих отраслей, население | ПС 110 кВ Поляне (ПС 384) | 384-04 | ДД | 60 | [9 empty] | 0.026
| Потребители прочих отраслей, население |  | 254-01 | ДУ | 5 |  |  |  | 0.04386
| Потребители прочих отраслей, население |  | 254-03 | ДУ | 5 |  |  |  | 0.05202
141 | Потребители прочих отраслей, население | ПС 110 кВ Ашево (ПС 254) | 254-05 | ДУ | 5 |  |  |  | 0.22134
| Потребители прочих отраслей, население |  | 254-06 | ДУ | 5 |  |  |  | 0.05814
| Потребители прочих отраслей, население |  | 254-07 | ДУ | 5 |  |  |  | 0.03366
| Потребители прочих отраслей, население |  | 254-08 | ДУ | 5 |  |  |  | 0.03876
| Потребители прочих отраслей, население | ПС 35 кВ Ратьково (ПС 46) | 46-02 | ОВБ | 60 | [9 empty] | 0.001
142 | Население |  | 46-06 | ОВБ | 60 | [9 empty] | 0.018
| Потребители прочих отраслей, население |  | 119-02 | ДУ | 5 |  |  | 0.01632
| Потребители прочих отраслей, население |  | 119-04 | ДУ | 5 |  |  | 0.03468
| Потребители прочих отраслей, население |  | 119-05 | ДУ | 5 |  |  | 0.02346
143 | Потребители прочих отраслей, население | ПС 110 кВ Локня (ПС 119) | 119-06 | ДУ | 5 |  |  | 0.0255
| Потребители прочих отраслей, население |  | 119-07 | ДУ | 5 |  |  | 0.03366
| Потребители прочих отраслей, население |  | 119-11 | ДУ | 5 |  |  | 0.06426
| Потребители прочих отраслей, население |  | 119-14 | ДУ | 5 |  |  | 0.00714
| Потребители прочих отраслей, население |  | 23-03 | ОВБ | 60 | [9 empty] | 0.001
144 | Потребители прочих отраслей, население | ПС 35 кВ Велье (ПС 23) | 23-05 | ОВБ | 60 | [9 empty] | 0.052
| Потребители прочих отраслей, население |  | 23-06 | ОВБ | 60 | [9 empty] | 0.048
| Потребители прочих отраслей, население |  | 76-06 | ДУ | 5 |  | 0.05712
145 | Потребители прочих отраслей, население | ПС 110 кВ Пушкинские Горы (ПС 76) | 76-08 | ДУ | 5 |  | 0.11934
| Потребители прочих отраслей, население |  | 76-09 | ДУ | 5 |  | 0.0969
| Потребители прочих отраслей, население |  | 76-11 | ДУ | 5 |  | 0.1122
| Потребители прочих отраслей, население |  | 76-16 | ДУ | 5 |  | 0.11934
| Потребители прочих отраслей, население |  | 284-01 | ОП | 5 |  |  |  | 0.08466
| Потребители прочих отраслей, население |  | 284-02 | ОП | 5 |  |  |  | 0.02958
| Потребители прочих отраслей, население |  | 284-03 | ОП | 5 |  |  |  | 0.03468
146 | Потребители прочих отраслей, население | ПС 110 кВ Новоржев (ПС 284) | 284-05 | ОП | 5 |  |  |  | 0.09384
| Потребители прочих отраслей, население |  | 284-07 | ОП | 5 |  |  |  | 0.03774
| Потребители прочих отраслей, население |  | 284-08 | ОП | 5 |  |  |  | 0.02856
| Потребители прочих отраслей, население |  | 284-09 | ОП | 5 |  |  |  | 0.12342
| Население |  | 24-01 | ДД | 60 | [7 empty] | 0.025
147 | Потребители прочих отраслей, население | ПС 35 кВ Жадрицы (ПС 24) | 24-02 | ДД | 60 | [7 empty] | 0.007
| Потребители прочих отраслей, население |  | 24-08 | ДД | 60 | [7 empty] | 0.012
| Потребители прочих отраслей, население |  | 68-22 | ДУ | 20 |  |  |  |  | 0.00612
148 | Потребители прочих отраслей, население | ПС 110 кВ Остров (ПС 68) | 68-15 | ДУ | 20 |  |  |  |  | 0.13362
| Потребители прочих отраслей, население |  | 68-14 | ДУ | 20 |  |  |  |  | 0.03264
| Потребители прочих отраслей, население |  | 68-18 | ДУ | 20 |  |  |  |  | 0.06528
| Потребители прочих отраслей, население |  | 79-07 | ДУ | 20 | [5 empty] | 0.00306
| Потребители прочих отраслей, население |  | 79-08 | ДУ | 20 | [5 empty] | 0.0255
149 | Потребители прочих отраслей, население | ПС 35 кВ Дружба (ПС 79) | 79-02 | ДУ | 20 | [5 empty] | 0.37944
| Потребители прочих отраслей, население |  | 79-03 | ДУ | 20 | [5 empty] | 0.00714
| Потребители прочих отраслей, население |  | 79-01 | ДУ | 20 | [5 empty] | 0.102
| Потребители прочих отраслей, население |  | 140-06 | ДУ | 20 | [7 empty] | 0.04386
150 | Потребители прочих отраслей, население | ПС 110 кВ Черская (ПС 140) | 140-03 | ДУ | 20 | [7 empty] | 0.09996
| Потребители прочих отраслей, население |  | 140-05 | ДУ | 20 | [7 empty] | 0.01326
| Потребители прочих отраслей, население |  | 140-08 | ДУ | 20 | [7 empty] | 0.0714
| Потребители прочих отраслей, население |  | 149-10 | ДУ | 20 |  |  |  | 0.00612
151 | Потребители прочих отраслей, население | ПС 110 кВ Воронцово (ПС 149) | 149-09 | ДУ | 20 |  |  |  | 0.01632
| Потребители прочих отраслей, население |  | 149-03 | ДУ | 20 |  |  |  | 0.10914
152 | Потребители прочих отраслей, население | ПС 110 кВ Гривы (ПС 203) | 203-03 | ДУ | 5 |  | 0.01224
| Потребители прочих отраслей, население |  | 203-02 | ДУ | 5 |  | 0.0153
| Потребители прочих отраслей, население |  | 221-07 | ДУ | 5 |  | 0.00612
| Потребители прочих отраслей, население |  | 221-03 | ДУ | 5 |  | 0.01122
153 | Потребители прочих отраслей, население | ПС 110 кВ Рубилово (ПС 221) | 221-04 | ДУ | 5 |  | 0.0051
| Потребители прочих отраслей, население |  | 221-01 | ДУ | 5 |  | 0.02652
| Потребители прочих отраслей, население |  | 371-05 | ДУ | 20 | [5 empty] | 0.01326
154 | Потребители прочих отраслей, население | ПС 110 кВ Скуратово (ПС 371) | 371-06 | ДУ | 20 | [5 empty] | 0.06426
| Потребители прочих отраслей, население |  | 371-01 | ДУ | 20 | [5 empty] | 0.0153
| Потребители прочих отраслей, население |  | 371-03 | ДУ | 20 | [5 empty] | 0.06936
155 | Потребители прочих отраслей, население | ПС 110 кВ Беляево (ПС 289) | 289-06 | ДУ | 20 | [5 empty] | 0.0459
| Потребители прочих отраслей, население |  | 289-07 | ДУ | 20 | [5 empty] | 0.00612
156 | Потребители прочих отраслей, население | ПС 35 кВ Алексеевка (ПС 83) | 83-08 | ДУ | 20 | [5 empty] | 0.01326
| Потребители прочих отраслей, население |  | 83-04 | ДУ | 20 | [5 empty] | 0.0612
| Потребители прочих отраслей, население |  | 216-01 | ДУ | 5 |  | 0.04896
157 | Потребители прочих отраслей, население | ПС 110 кВ Крюки (ПС 216) | 216-07 | ДУ | 5 |  | 0.13464
| Потребители прочих отраслей, население |  | 216-08 | ДУ | 5 |  | 0.0306
| Потребители прочих отраслей, население |  | 216-10 | ОВБ | 60 |  | 0.078
| Потребители прочих отраслей, население |  | 148-03 | ДУ | 5 | 0.0204
158 | Потребители прочих отраслей, население | ПС 110 кВ Пыталово (ПС 148) | 148-08 | ДУ | 5 | 0.0255
| Потребители прочих отраслей, население |  | 148-11 | ДУ | 5 | 0.05406
| Потребители прочих отраслей, население |  | 288-04 | ДУ | 20 | [6 empty] | 0.01632
159 | Потребители прочих отраслей, население | ПС 110 кВ Линово (ПС 288) | 288-01 | ДУ | 20 | [6 empty] | 0.0153
| Потребители прочих отраслей, население |  | 288-02 | ДУ | 20 | [6 empty] | 0.0306
| Потребители прочих отраслей, население |  | 288-03 | ДУ | 20 | [6 empty] | 0.04488
| Потребители прочих отраслей, население |  | 287-06 | ДУ | 20 | [9 empty] | 0.02346
160 | Потребители прочих отраслей, население | ПС 110 кВ Гавры (ПС 287) | 287-03 | ДУ | 20 | [9 empty] | 0.0102
| Потребители прочих отраслей, население |  | 287-04 | ДУ | 20 | [9 empty] | 0.01632
161 | Потребители прочих отраслей, население | ПС 110 кВ Подлипье (ПС 356) | 356-04 | ДУ | 20 | [9 empty] | 0.03366
Итого по Восточным ЭС | [5 empty] | 0.09996 | 1.8416 | 1.1302 | 1.5815 | 1.2997 | 1.8565 | 1.0372 | 2.4842 | 0.95984 | 1.0986
Всего по Псковской энергосистеме | [5 empty] | 17.7243 | 8.3885 | 5.5475 | 10.0291 | 5.2421 | 5.8892 | 6.5224 | 9.4157 | 4.0605 | 2.8093
Всего с нарастающим итогом, МВт | [5 empty] | 17.7243 | 26.1128 | 31.6602 | 41.6893 | 46.9314 | 52.8205 | 59.343 | 68.7586 | 72.8191 | 75.6284
|  |  |  | Итого до 5 мин |  | 17.7243 | 24.7648 | 29.3295 | 32.6923 | 33.0431 | 34.9458 | 34.9458 | 34.9458 | 34.9458 | 34.9458
|  |  |  | Итого от 5 до 20 мин |  | 0 | 0.23536 | 0.37252 | 1.3679 | 2.9305 | 4.6778 | 6.524 | 9.6025 | 11.0733 | 11.3415
|  |  |  | Итого до 20 мин |  | 17.7243 | 25.0002 | 29.702 | 34.0602 | 35.9737 | 39.6236 | 41.4698 | 44.5482 | 46.0191 | 46.2873
|  |  |  | Итого от 20 до 60 мин |  | 0 | 1.1126 | 1.9582 | 7.6291 | 10.9577 | 13.197 | 17.8732 | 24.2104 | 26.8 | 29.3411
|  |  |  | Всего |  | 17.7243 | 26.1128 | 31.6602 | 41.6893 | 46.9314 | 52.8205 | 59.343 | 68.7586 | 72.8191 | 75.6284
|  |  |  | Всего с использованием ДУ |  | 17.7243 | 21.7204 | 24.5559 | 27.6393 | 28.4222 | 31.1307 | 31.404 | 31.7179 | 31.7179 | 31.9096

## 17
Раздел 1. Сведения о потреблении электрической мощности, включенном в График временного отключения потребления на 2025-2026 гг., по данным контрольных замеров 17.12.2025 по Псковскому филиалу ПАО "Россети Северо-Запад"
№ п/п | Полное или сокращенное (при наличии) наименование потребителя | Наименование подстанции | Наименование фидера | Способ ввода отключения по графику временного отключения потребления | Время отключения | Номер очереди ограничения (МВт)
[6 empty] | I | II | III | IV | V | VI | VII | VIII | IX | X
1 | 2 | 3 | 4 | 5 | 6 | 7 | 8 | 9 | 10 | 11 | 12 | 13 | 14 | 15 | 16
СеверныеЭС
| ПАО "ПЗМП" |  | ШМРАТ-1,РАТ-2
|  |  | 019-12 | ОП(ПП) | 60 | [7 empty] | 0
1 | Машиностроение и металлообр. | ПС 110 кВ Псков (ПС 53) | 019-23 | ОП(ПП) | 60 | [7 empty] | 0.0264
| Ответственный за электрохозяйство 53-24-72; главный энергетик 793327, дежурный персонал 793-303; 53-24-19, 29-29-10, 79-33-04 |  | 019-05 | ОП(ПП) | 60 | [7 empty] | 0.084
АО "ПЗ АТС-Т"
2 | Машиностроение и металлообр. | ПС 110 кВ Заводская (ПС 328) | 328-43 | ОП(ПП) | 60 |  |  |  |  | 0
| Генеральный директор73-72-67; дежурный персонал +7-953-240-7660, (8112) 663-657 |  | 328-38
ООО "ПСКОВКАБЕЛЬ"
3 | Прочие отрасли | ПС 110 кВ Льнокомбинат (ПС 73) | 73-01 | ОВБ | 60 | [8 empty] | 0
| ДИРЕКТОР +7-985-474-28-81, +7-911-117-17-84 |  | 73-19 | ОВБ | 60 | [8 empty] | 0.0216
ООО "Энергетическая компания "Сбыт Трейдинг Инновации"(ООО "Орион")
4 | 9-8812-251-13-73, 9-8812-251-32-58 | ПС 110 кВ Псковкирпич (ПС 198) | 198-10 | ОВБ | 60 | [9 empty] | 0
ПАО "АВАР"
| Машиностроение и металлообр. | ПС 110 кВ ЭТЗ (ПС 399) | 399-13 | ОВБ | 60 | [6 empty] | 1.1064
5 | Главный энергетик 66-41-57; 664100; 660797;ГЕНЕРАЛЬНЫЙ ДИРЕКТОР +7911-881-8691, (8112) 664-157
ООО "АЗИМУТ"
| Прочие отрасли | ПС 110 кВ ЭТЗ (ПС 399) | 399-19 | ОВБ | 60 |  |  |  |  | 0.13
6 | ДИРЕКТОР 793586;+7-953-231-11-14
ООО "КРИОГАЗ-ПСКОВ"
| Прочие отрасли | ПС 110 кВ Северная (ПС 100) | 100-04,100-11 | ОВБ | 60 |  |  |  | 0.6572
7 | Генеральный директор 8(8112)29-27-77;ведущий специалист 89811113748
ООО "Племрепродуктор НАЗИЯ"
| сельское хозяйство | ПС 110 кВ Тямша (ПС 253) | 253-08 | ДУ | 5 | [5 empty] | 0.23513
8 | 89113660721,(8112) 440090 |  | 253-09 | ДУ | 5 | [5 empty] | 1.1865
ООО "УРАЛЭНЕРГОСБЫТ" (ООО"Келлогг Рус")
| Пищевая | ПС 110 кВ Северная (ПС 100) | 100-07,100-08 | ОП(ПП) | 20 | [7 empty] | 1.1643
9 | 62-31-82;(473)222-93-96;62-32-83; охрана 62-31-58 дежурный персонал 8-964-316-93-94, энер-к 8-964-316-93-84
| АО "НОВОИЗБОРСКИЙ КНМ" | ПС 110 кВ ГИК (ПС 205) | 205-03 | ОП(ПП) | 60 | [6 empty] | 1 | 0.481
10 | Пром. и строит. матер.
дежурный персонал 8-960-222-00-11, 8(81148)97-167
ООО "НЕВСКИЕ ГРАНИ"
| Деревообр.и целл.-бум. | ПС 110 кВ Овсище (ПС 282) | 282-47 | ДУ | 5 |  | 0.65529
11 | Ответственный за электрохозяйство 59-58-31, 8-911-375-19-52
| АО "СТРОИТЕЛЬНАЯ ФИРМА "ДСК" |  | 399-15 | ОП(ПП) | 60 | [7 empty] | 0.0612
12 | Строительство | ПС 110 кВ ЭТЗ (ПС 399) | 399-21 | ОП(ПП) | 60 | [7 empty] | 0.5628
Главный энергетик 753014, дежурный персонал 9113686513, 722732
| ГЕНЕРАЛЬНЫЙ ДИРЕКТОР 724259 | ПС 110 кВ Псков (ПС 53) | 53-69 | ОП(ПП) | 60 | [7 empty] | 0.0822
АО "ПСКОВСКИЙ ЗАВОД АДС"
13 | Машиностроение и металлообр. | ПС 110 кВ Речная (ПС 126) | 126-05 | ОП(ПП) | 60 | [5 empty] | 0.2508
ГЕНЕРАЛЬНЫЙ ДИРЕКТОР 737456, дежурный персонал 794140, 621483
ООО "СКТ ГРУОП(ПП)"
| Машиностроение и металлообр. | ПС 110 кВ Псков (ПС 53) | 019-25 | ОП(ПП) | 60 |  |  |  |  | 0.562
14 | дежурный персонал 8-911-351-34-08 , директор(8482)55-17-77(1182), 79-19-44, 79-19-87 |  | 019-18 | ОП(ПП) | 60 |  |  |  |  | 0.708
| ООО "ЭЛТЕ+" |  | 283-19 | ОП(ПП) | 60 | [8 empty] | 0.399
15 | Машиностроение и металлообр. | ПС 110 кВ Завеличье (ПС 283) | 283-06 | ОП(ПП) | 60 | [8 empty] | 0.0483
дежурный персонал 563042, 563018
ООО "Лента"
16 | прочие отрасли | ПС 110 кВ Завеличье (ПС 283) | 283-04 | ДУ | 5 |  |  | 0.48209
| Главный инженер 8-931-902-74-53; дежурный персонал 8-921-636-98-09 |  | 282-44 | ОП(ПП) | 60 | [6 empty] | 0.1 | 0.1 | 0.1 | 0.178
ОАО "Псковский гормолзавод"
17 | Пищевая пром-сть | ПС 110 кВ Речная (ПС 126) | 126-02 126-12 | ОП(ПП) | 60 | [6 empty] | 0.2 | 0.24
дежурный персонал 723204; генеральный директор 724180;753439
ООО "ПСКОВМЯСОПРОМ"
18 | Пищевая пром-ть | ПС 110 кВ Льнокомбинат (ПС 73) | 73-22 | ОП(ПП) | 60 | [6 empty] | 0.44664
главный энергетик 79-35-52, ГЕНЕРАЛЬНЫЙ ДИРЕКТОР 793477, дежурный персонал 89118819999, 793047
ОАО "Автоспецоборудование"
19 | Машиностроение и металлообр. | ПС 110 кВ Псков (ПС 53) | 53-05 | ОП(ПП) | 60 | [7 empty] | 0.10853
главный энергетик 793093; дежурный персонал +79212168224; генеральный директор 720829, 720699
ООО " Псковэнерготранс" (МФТРЦ аквапарк)
20 | Прочие отрасли | ПС 110кВ Радиозаводская(ПС 175) | 175-26 | ОВБ | 60 |  |  |  | 1.7446
Ответственный за электрохозяйство 8-921-504-09-03; ГЕНЕРАЛЬНЫЙ ДИРЕКТОР8-960-225-0503
ООО ПК "ЖБИ-1"
21 | Пром. и строит. матер. | ПС 110 кВ Льнокомбинат (ПС 73) | 73-04 | ОП(ПП) | 20 |  | 2.02 |  |  | 0.202 |  | 0.101 |  |  | 0.00808
дежурный персонал 8-911-366-26-22; ГЕНЕРАЛЬНЫЙ ДИРЕКТОР 8-911-369-19-49, 70-25-00
ОЭЗ ОП(ПП)Т Моглино
22 | прочие отрасли | ПС 110 кВ Моглино (ПС 103) | ВЛ110 Моглинская-1 | ДУ | 5 | 8.8491
| бухгалтерия 68-20-75, ГЕНЕРАЛЬНЫЙ ДИРЕКТОР +7-911-364-06-96 |  | ВЛ110 Моглинская-2
АО "МОСЭНЕРГОСБЫТ"(ТК Леруа Мерлен)
23 | прочие отрасли | ПС 110 кВ Завеличье (ПС 283) | 283-23,283-24 | ДУ | 5 |  | 0.2629
8-921-942-75-79, 8-4822-79-03-83; +7-495-981-98-19
Потребители, отключаемые с центров питания.
| Потребители прочих отраслей, население |  | 282-01 | ОВБ | 60 |  |  |  | 0.1684
| Потребители прочих отраслей, население |  | 282-35 | ОВБ | 60 |  |  |  | 0.5184
| Потребители прочих отраслей, население | ПС 110 кВ Овсище (ПС 282) | 282-48 | ОВБ | 60 |  |  |  | 0.6768
24 | Потребители прочих отраслей, население |  | 282-32 | ДУ | 5 | 0
| Потребители прочих отраслей, население |  | 282-05 | ОВБ | 60 |  |  |  | 0.0592
| Потребители прочих отраслей, население |  | 282-19 | ОВБ | 60 |  |  |  | 0.2136
| Потребители прочих отраслей, население |  | 282-36 | ОВБ | 60 |  |  |  | 0.303
25 | Потребители прочих отраслей, население | ПС 110 кВ Карамышево (ПС 64) | 64-02 | ДД | 60 | [8 empty] | 0.0446
| Потребители прочих отраслей, население |  | 64-14 | ДД | 60 | [8 empty] | 0.021
| Потребители прочих отраслей, население |  | 74-13 | ДУ | 5 | 0.096556
26 | Потребители прочих отраслей, население | ПС 110 кВ Печоры (ПС 74) | 74-09 | ДУ | 5 | 0.023432
| Потребители прочих отраслей, население |  | 74-14 | ДУ | 5 | 0.058378
| Потребители прочих отраслей, население |  | 74-16 | ДУ | 5 | 0.038013
| Потребители прочих отраслей, население |  | 7-03 | ОП | 5 |  | 0.30583
27 | Потребители прочих отраслей, население | ПС 35 кВ Палкино (ПС 7) | 7-05 | ОП | 5 |  | 0.080699
| Потребители прочих отраслей, население |  | 7-09 | ОП | 5 |  | 0.003131
| Потребители прочих отраслей, население |  | 192-01 | ОП | 5 |  | 0.074134
| Потребители прочих отраслей, население |  | 192-04 | ОП | 5 |  | 0.036158
28 | Потребители прочих отраслей, население | ПС 110 кВ Гдов (ПС 192) | 192-08 | ОП | 5 |  | 0.005656
| Потребители прочих отраслей, население |  | 192-10 | ОП | 5 |  | 0.18472
| Потребители прочих отраслей, население |  | 192-11 | ОП | 5 |  | 0.041208
29 | Потребители прочих отраслей, население | ПС 110 кВ Струги Красные (ПС 61) | 61-09 | ОП | 5 |  | 0.0081881
| Потребители прочих отраслей, население |  | 113-02 | ОП | 5 |  | 0.00202
30 | Потребители прочих отраслей, население | ПС 110 кВ Плюсса (ПС 113) | 113-07 | ОП | 5 |  | 0.29936
| Потребители прочих отраслей, население |  | 113-11 | ОП | 5 |  | 0.10423
31 | Потребители прочих отраслей, население | ПС 35 кВ Чудская (ПС 80) | 80-07 | ОВБ | 60 | [9 empty] | 0.0903
| Потребители прочих отраслей, население |  | 80-09 | ОВБ | 60 | [9 empty] | 0.0054
| Потребители прочих отраслей, население |  | 11-04 | ДД | 60 | [9 empty] | 0.023
32 | Потребители прочих отраслей, население | ПС 35 кВ Лавры (ПС 11) | 11-05 | ДД | 60 | [9 empty] | 0.0912
| Потребители прочих отраслей, население |  | 11-06 | ДД | 60 | [9 empty] | 0.0404
| Потребители прочих отраслей, население |  | 69-03 | ДД | 60 | [8 empty] | 0.18705
| Потребители прочих отраслей, население |  | 69-07 | ДД | 60 | [8 empty] | 0.08355
33 | Потребители прочих отраслей, население | ПС 110 кВ Изборск (ПС 69) | 69-12 | ДД | 60 | [8 empty] | 0.045
| Потребители прочих отраслей, население |  | 69-13 | ДД | 60 | [8 empty] | 0.0714
34 | Потребители прочих отраслей, население | ПС 110 кВ Середка (ПС 138) | 138-05 | ДД | 60 | [8 empty] | 0.1854
| Потребители прочих отраслей, население |  | 138-06 | ДД | 60 | [8 empty] | 0.0774
35 | Потребители прочих отраслей, население | ПС 110 кВ Крипецы (ПС 217) | 217-02 | ОВБ | 60 | [6 empty] | 0.0128
36 | Потребители прочих отраслей, население | ПС 110 кВ Кирово (ПС 385) | 385-02 | ОВБ | 60 | [6 empty] | 0.2425
| Потребители прочих отраслей, население |  | 283-18 | ДУ | 5 | 0.64963
| Потребители прочих отраслей, население |  | 283-20 | ДУ | 5 | 0.025452
| Потребители прочих отраслей, население |  | 283-21 | ДУ | 5 | [5 empty] | 0
| Потребители прочих отраслей, население |  | 283-26 | ДУ | 5 | 0.55994
37 | Потребители прочих отраслей, население | ПС 110 кВ Завеличье (ПС 283) | 283-31 | ДУ | 5 | 0.51722
| Потребители прочих отраслей, население |  | 283-38 | ДУ | 5 | 0.03434
| Потребители прочих отраслей, население |  | 283-36 | ДУ | 5 | 0.20786
| Потребители прочих отраслей, население |  | 283-37 | ДУ | 5 | 0
| Потребители прочих отраслей, население |  | 283-39 | ДУ | 5 | 0.27876
| Потребители прочих отраслей, население |  | 399-03 | ДУ | 5 | 0.095748
| Потребители прочих отраслей, население |  | 399-04 | ОВБ | 60 | [6 empty] | 0.0912
38 | Потребители прочих отраслей, население | ПС 110 кВ ЭТЗ (ПС 399) | 399-23 | ОВБ | 60 | [6 empty] | 0.1347
| Потребители прочих отраслей, население |  | 399-24 | ОВБ | 60 | [6 empty] | 0.0846
| Потребители прочих отраслей, население |  | 399-32 | ДУ | 5 | 0.047268
| Потребители прочих отраслей, население |  | 73-09 | ОВБ | 60 | [9 empty] | 0.50796
| Потребители прочих отраслей, население | ПС 110 кВ Льнокомбинат (ПС 73) | 73-14 | ОВБ | 60 | [9 empty] | 0.3048
39 | Потребители прочих отраслей, население |  | 73-21 | ОВБ | 60 | [9 empty] | 0.23652
| Потребители прочих отраслей, население |  | 73-26 | ОВБ | 60 | [9 empty] | 0
| Потребители прочих отраслей, население |  | 328-34 | ОВБ | 60 |  |  |  |  | 0.0576
40 | Потребители прочих отраслей, население | ПС 110 кВ Заводская (ПС 328) | 328-37 | ОВБ | 60 |  |  |  |  | 0.108
| Потребители прочих отраслей, население |  | 328-40 | ОВБ | 60 |  |  |  |  | 0.2748
| Потребители прочих отраслей, население |  | 53-02 | ОП | 5 |  |  | 0.85264
| Потребители прочих отраслей, население |  | 53-12 | ОП | 5 |  |  | 0
41 | Потребители прочих отраслей, население | ПС 110 кВ Псков (ПС 53) | 53-59 | ОП | 5 |  |  | 0.32643
| Потребители прочих отраслей, население |  | 53-60 | ОП | 5 |  |  | 0.11635
42 | Потребители прочих отраслей, население | ПС 110 кВ Псковкирпич (ПС 198) | 198-14 | ОВБ | 60 | [7 empty] | 0.2792
Итого по Северным ЭС | [5 empty] | 11.4817 | 4.0835 | 1.7775 | 4.3412 | 2.0424 | 1.6725 | 3.5198 | 3.1897 | 1.2843 | 1.4857
ЮжныеЭС
ООО ХК ВАПК
43 | ПРЕЗИДЕНТ 881153-5-23-58 | ПС 110 кВ В.Луки ФТП (ПС 157) | 157-13 | ОВБ | 60 | [5 empty] | 0.5952
Прочие отрасли
ООО ЭК СТИ
| 9-8812-251-32-58 | ПС 35кВ Демидово(ПС 77) | 77-02 | ОВБ | 60 | [7 empty] | 0.043
44 |  | ПС 110 кВ Кунья (ПС 139) | 139-19 | ОВБ | 60 | [7 empty] | 0.085
прочие отрасли
АО Опытный завод Микрон
45 | ГЕНЕРАЛЬНЫЙ ДИРЕКТОР 88115392950, 88115392986 | ПС 110 кВ ВЗЩА (ПС 348) | 348-19 | ДУ | 5 |  | 1.5998
Машиностроение
ООО Транснефтьэнерго
46 | 8(81153)92667 | ПС 110 кВ ВЗЩА (ПС 348) | 348-52 | ДУ | 5 |  |  | 0.31148
Машиностроение
АО "Транснефть-Верхняя Волга" завод "Транснефтемаш"
| АО "ПЭС" | ПС 110 кВ Рябики (ПС 130) | 130-09 | ОВБ | 60 |  |  | 0.1095
47 | ГЕНЕРАЛЬНЫЙ ДИРЕКТОР (812)334-76-01 ;. 8(81153)38481 | ПС 110 кВ Реостат (ПС 206) | 206-01 | ОВБ | 60 | [6 empty] | 0.37008
| Машиностроение | ПС 110 кВ Реостат (ПС 206) | 206-03 | ОВБ | 60 | [6 empty] | 0
ООО Кабельный завод "АЛЮР"
48 | Машиностроение | ПС 110 кВ ВЗЩА (ПС 348) | 348-32 | ДУ | 5 |  |  |  | 0.85486
г. В. Луки ул. Гоголя 3б тел.организации 8(81153)91786 ;8-4954450197
ОАО Красное знамя
49 | с/хозяйство | ПС 110 кВ Насва (ПС 173) | 173-06 | ОВБ | 60 | [8 empty] | 0.32364
д.Насва Новосокольнический р-он ГЕНЕРАЛЬНЫЙ ДИРЕКТОР 81144-25339, 81144--25-372, +7-911-355-57-15, 8-911-394-90-84
ООО "Велмаш-С"
50 | ГЕНЕРАЛЬНЫЙ ДИРЕКТОР т. 8(81153)32727 | ПС 110 кВ Рябики (ПС 130) | 130-14 | ДУ | 5 | 1.0796
Машиностроение
ОАО Великолукский мясокомбинат
51 | т.8(81153)60887,+79113617671, дежурный персонал +79211109278 | ПС 110 кВ Великие Луки (ПС 70) | 070-06 | ОП(ПП) | 20 |  |  |  |  | 0.18237 |  | 0.202 | 0.303 | 0.303
| Пищевая |  | 070-30 | ОП(ПП) | 20 |  |  |  | 0.56459 | 0.707 | 0.707 | 0.808 | 0.808 | 0.808
ООО ВАЗ Импульс
52 | ГЕНЕРАЛЬНЫЙ ДИРЕКТОР т. 8(81153)9-19-55,8(81153)9-29-62 | ПС 110 кВ ВЗЩА (ПС 348) | 348-48 | ДУ | 5 |  |  | 1.0796
Машиностроение
ООО "Ритм-2000"
53 | прочие отрасли | ПС 110 кВ Рябики (ПС 130) | 130-17 | ДУ | 5 | 1.9468
Ответственный за электрохозяйство 8-920-158-7373, 84822360000 доб.120,ГЕНЕРАЛЬНЫЙ ДИРЕКТОР 292426
ООО Великолукский Радиозавод
54 | ГЕНЕРАЛЬНЫЙ ДИРЕКТОР (81153) 68-013, 89113697949, 88115368020, 88115368015 | ПС 110 кВ Рябики (ПС 130) | 130-17 | ДУ | 5 | 0.34324
Машиностроение
ООО База отдыха "Волынь"
55 | ГЕНЕРАЛЬНЫЙ ДИРЕКТОР т.89532438793; дежурный персонал 79113883732 | ПС 110 кВ Пустыньки (ПС 204) | 204-04 | ОП(ПП) | 60 |  |  | 0.0525
прочие отрасли
ООО завод ЖБИ 2
56 | Пром.строит.мат-лов | ПС 110 кВ В.Луки ФТП (ПС 157) | 157-01 | ОВБ | 60 |  |  | 0.16116
ГЕНЕРАЛЬНЫЙ ДИРЕКТОР 5-61-18, 5-88-55
АО "Картонтара"
57 | Деревообраб.пром-ть | ПС 110 кВ Рябики (ПС 130) | 130-24 | ОВБ | 60 |  |  | 0.0702
г. В. Луки ул. Корниенко д.5 ГЕНЕРАЛЬНЫЙ ДИРЕКТОР т.8(81153)73939;89118969365
АО Автоколонна 1121
| Прочие виды транспорта | ПС 110 кВ Рябики (ПС 130) | 130-10 | ОВБ | 60 | [7 empty] | 0.02712
58 | ДИРЕКТОР 881153-3-32-55, 3-03-24, 89113595439
Чистов В.Г.
59 | Прочие отрасли | ПС 110 кВ ВЗЩА (ПС 348) | 348-39 | ОВБ | 60 | [7 empty] | 0.0276
г. Великие Луки , ул. Вокзальная,18 кв7; Руководитель +79113624233
| ООО ВСГЦ | ПС 110 кВ Сиверст (ПС 167) | 167-07 | ОП(ПП) | 60 | [7 empty] | 0.37312
60 | с/хозяйство
| г. В. Луки наб.Лазавицкая, д.15, пом.2003 дежурный персонал т. 8(881153)3-33-60 | ПС 110 кВ Маево (ПС 311) | 311-08 | ОП(ПП) | 60 | [7 empty] | 0.2226
ООО ВСК
61 | с/хозяйство | ПС 110 кВ Поречье (ПС 359) | 359-11 | ОП(ПП) | 60 | [7 empty] | 0.1209
| ГЕНЕРАЛЬНЫЙ ДИРЕКТОР 8(81153)3-33-60; дежурный персонал 89113715560 | ПС 110 кВ Маево (ПС 311) | 311-09 | ОП(ПП) | 60 | [7 empty] | 0.3015
ООО "Энергетическая компания "Сбыт Трейдинг Инновации"
62 | прочие отрасли
Ф.9-8812-251-32-58,9-8812-251-13-73
| ЗАО "Великолукский молочный комбинат" | ПС 110 кВ Рябики (ПС 130) | 130-26 | ДУ | 5 |  |  |  | 1.2368
ООО Производственный Центр "Надежда"
63 | Дерев. и целл.-бум. | ПС 110 кВ Опочка (ПС 161) | 161-02 | ОП(ПП) | 60 |  |  |  | 0.00932 |  | 0.02 |  |  | 0.02
Опочка, ГЕНЕРАЛЬНЫЙ ДИРЕКТОР тел.89113691971,+7-911-368-95-52; дежурный персонал 89113787054
| ООО "Астар" | ПС 110 кВ Ляпуны (ПС 313) | 313-07 | ОП(ПП) | 60 | [5 empty] | 0.029 |  |  |  | 0
64 | Прочие отрасли | ПС 110 кВ Пустошка (ПС 309) | 309-11 | ОП(ПП) | 60 | [6 empty] | 0.018 |  |  | 0
| Псков, дежурный персонал тел 89819973711 |  | 309-11 | ОП(ПП) | 60 | [7 empty] | 0.008
|  | ПС 110 кВ Себеж (ПС 312) | 312-04 | ОП(ПП) | 60 | [9 empty] | 0.005
|  |  | 312-08 | ОП(ПП) | 60 |  |  |  | 0 |  |  |  |  | 0.012
ООО "Орвис Плюс"
65 | Прочие отрасли | ПС 110 кВ Опочка (ПС 161) | 161-04 | ОП(ПП) | 20 |  | -0.0002424 |  | 0.0202 |  | 0.0404
| Опочка, дежурный персонал тел. 89113555205 |  | 161-16 | ОП(ПП) | 20 |  |  | 0.15703 |  | 0.0303
ООО Кожгалантерейная Фабрика "Альянс"
66 | Другие пром.произв. | ПС 110 кВ Опочка (ПС 161) | 161-16 | ОП(ПП) | 60 | [5 empty] | -0.01712 |  |  | 0.02
Опочка, дежурный персонал +7-921-324-30-42, генеральный директор 881138-2-10-33, 8-812-244-77-50
ООО "РН-Энерго"
67 | Прочие отрасли | ПС 110 кВ Себеж (ПС 312) | 312-08 | ОП(ПП) | 60 | [5 empty] | 0.013 |  |  | 0
ГЕНЕРАЛЬНЫЙ ДИРЕКТОР тел.(495)777-47-42, дежурный персонал (499)576-65-96
ООО "МСК Энерго"
68 | Прочие отрасли | ПС 110 кВ Себеж (ПС 312) | 312-11 | ОП(ПП) | 60 | [7 empty] | 0.014448
начальник департамента по договорной работе (495)745-56-70, дежурный персонал (495)197-77-14; тел.8 (800) 1000911
Потребители, отключаемые с центров питания.
| Потребители прочих отраслей, население | ПС 110 кВ Поречье (ПС 359) | 359-07 | ОВБ | 60 |  |  |  |  | 0.0238
69 | Потребители прочих отраслей, население |  | 359-01 | ОВБ | 60 |  |  |  |  | 0.005
|  |  | 359-02 | ОВБ | 60 |  |  |  |  | 0.03545
| Потребители прочих отраслей, население |  | 359-10 | ОВБ | 60 |  |  |  |  | 0.0219
| Потребители прочих отраслей, население | ПС 110 кВ Переслегино (ПС 236) | 236-01 | ОВБ | 60 |  |  |  |  | 0.096
70 | Потребители прочих отраслей, население |  | 236-05 | ОВБ | 60 |  |  |  |  | 0.0698
|  |  | 236-10 | ОВБ | 60 |  |  |  |  | 0.2552
| Потребители прочих отраслей, население |  | 236-06 | ОВБ | 60 |  |  |  |  | 0.1026
71 | Потребители прочих отраслей, население | ПС 110 кВ Маево (ПС 311) | 311-02 | ДУ | 5 | 0.031714
| Потребители прочих отраслей, население |  | 311-06 | ДУ | 5 | 0.013332
| Потребители прочих отраслей, население | ПС 110 кВ Невель-1 (ПС 114) | 114-04 | ОП | 5 |  | 0.044844
72 | Потребители прочих отраслей, население |  | 114-15 | ОП | 5 |  | 0.242
| Потребители прочих отраслей, население |  | 114-21 | ОП | 5 |  | 0.099384
| Потребители прочих отраслей, население | ПС 110 кВ Кунья (ПС 139) | 139-04 | ДУ | 5 | 0.034845
| Потребители прочих отраслей, население |  | 139-05 | ДУ | 5 | 0.064438
73 | Потребители прочих отраслей, население |  | 139-07 | ДУ | 5 | 0.026664
| Потребители прочих отраслей, население |  | 139-09 | ДУ | 5 | 0.07474
| Потребители прочих отраслей, население |  | 139-10 | ДУ | 5 | 0.01616
| Потребители прочих отраслей, население |  | 139-15 | ДУ | 5 | 0
74 | Потребители прочих отраслей, население | ПС 110 кВ В.Луки ФТП (ПС 157) | 157-25 | ДУ | 5 | 0.015764
| Потребители прочих отраслей, население |  | 157-22 | ДУ | 5 | 0.04751
| Потребители прочих отраслей, население | ПС 110 кВ ВЗЩА (ПС 348) | 348-15 | ДУ | 5 | 0.02121
75 | Потребители прочих отраслей, население |  | 348-08 | ДУ | 5 | 0.31148
| Потребители прочих отраслей, население |  | 348-22 | ДУ | 5 | 0.02828
| Потребители прочих отраслей, население |  | 348-35 | ДУ | 5 | 0.3336
76 | Потребители прочих отраслей, население | ПС 110 кВ Рябики (ПС 130) | 130-02 | ДУ | 5 | 0.30494
| Потребители прочих отраслей, население |  | 130-18 | ДУ | 5 | 0.044036
| Потребители прочих отраслей, население |  | 130-05 | ДУ | 5 | 0.17865
77 | Потребители прочих отраслей, население | ПС 110 кВ Великие Луки (ПС 70) | 070-28 | ОП | 5 |  | 0.13308
78 | Потребители прочих отраслей, население | ПС 110 кВ Булынино (ПС 136) | 136-02 | ДУ | 5 | 0.14999
79 | Потребители прочих отраслей, население | ПС 110 кВ Сиверст (ПС 167) | 167-05 | ОВБ | 60 |  | 0.0784
| Потребители прочих отраслей, население | ПС 110 кВ Недомерки (ПС 286) | 286-02 | ДУ | 5 |  | 0.11272
80 | Потребители прочих отраслей, население |  | 286-03 | ДУ | 5 |  | 0.15392
| Потребители прочих отраслей, население |  | 286-04 | ДУ | 5 |  | 0.12443
81 | Потребители прочих отраслей, население | ПС 35 кВ Борки (ПС 37) | 37-03 | ОВБ | 60 |  |  | 0
| Потребители прочих отраслей, население |  | 37-05 | ОВБ | 60 |  |  | 0.0018
82 | Потребители прочих отраслей, население | ПС 110 кВ Малахово (ПС 507) | 507-03 | ДУ | 5 |  |  | 0.018584
| Потребители прочих отраслей, население |  | 507-05 | ДУ | 5 |  |  | 0.000404
83 | Потребители прочих отраслей, население | ПС 35 кВ Дубрава (ПС 78) | 78-03 | ОВБ | 60 |  |  |  | 0.567
| Потребители прочих отраслей, население |  | 78-08 | ОВБ | 60 |  |  |  | 0.7194
84 | Потребители прочих отраслей, население | ПС 110 кВ Пустыньки (ПС 204) | 204-01 | ДУ | 5 | 0.016211
| Потребители прочих отраслей, население |  | 204-06 | ДУ | 5 | 0.01818
85 | Потребители прочих отраслей, население | ПС 110 кВ Суханово (ПС 352) | 352-01 | ДУ | 5 | 0.16503
| Потребители прочих отраслей, население |  | 352-04 | ДУ | 5 | 0.10383
86 | Потребители прочих отраслей, население | ПС 110 кВ Насва (ПС 173) | 173-04 | ОВБ | 60 | [7 empty] | 0.1682
| Потребители прочих отраслей, население |  | 285-07 | ОП | 5 |  | 0.010302
87 | Потребители прочих отраслей, население | ПС 110 кВ Красногородск (ПС 285) | 285-03 | ОП | 5 |  | 0.03131
| Потребители прочих отраслей, население |  | 285-08 | ОП | 5 |  | 0.02525
| Потребители прочих отраслей, население |  | 285-04 | ОП | 5 |  | 0.64569
| Потребители прочих отраслей, население |  | 285-12 | ОП | 5 |  | 0.60418
| Потребители прочих отраслей, население |  | 63-04 | ОВБ | 60 | [7 empty] | 0
88 | Потребители прочих отраслей, население | ПС 35 кВ Платишино (ПС 63) | 63-06 | ОВБ | 60 | [7 empty] | 0.0207
| Потребители прочих отраслей, население |  | 63-05 | ОВБ | 60 | [7 empty] | 0
| Потребители прочих отраслей, население |  | 22-03 | ОВБ | 60 | [8 empty] | 0.2878
89 | Потребители прочих отраслей, население | ПС 35 кВ Жавры (ПС 22) | 22-04 | ОВБ | 60 | [8 empty] | 0.0099
| Потребители прочих отраслей, население |  | 22-07 | ОВБ | 60 | [8 empty] | 0.0194
| Потребители прочих отраслей, население |  | 43-03 | ДУ | 20 | [7 empty] | 0
90 | Потребители прочих отраслей, население | ПС 35 кВ Каленидово (ПС 43) | 43-06 | ДУ | 20 | [7 empty] | 0.05353
| Потребители прочих отраслей, население |  | 43-05 | ДУ | 20 | [7 empty] | 0
| Потребители прочих отраслей, население |  | 71-01 | ДУ | 20 | [9 empty] | 0.005454
91 | Потребители прочих отраслей, население | ПС 35 кВ Духново (ПС 71) | 71-05 | ДУ | 20 | [9 empty] | 0.002828
| Потребители прочих отраслей, население |  | 71-08 | ДУ | 20 | [9 empty] | 0.012625
| Потребители прочих отраслей, население |  | 71-02 | ДУ | 20 | [9 empty] | 0.039239
| Потребители прочих отраслей, население |  | 71-03 | ДУ | 20 | [9 empty] | 0.03434
| Потребители прочих отраслей, население |  | 161-13 | ДУ | 20 |  |  |  |  | 0.1414
92 | Потребители прочих отраслей, население | ПС 110 кВ Опочка (ПС 161) | 161-05 | ДУ | 20 |  |  |  |  | 0
| Потребители прочих отраслей, население |  | 161-06 | ДУ | 20 |  |  |  |  | 0.16817
| Потребители прочих отраслей, население |  | 313-02 | ДУ | 5 |  | 0.12241
93 | Потребители прочих отраслей, население | ПС 110 кВ Ляпуны (ПС 313) | 313-06 | ДУ | 5 |  | 0.029694
| Потребители прочих отраслей, население |  | 313-03 | ДУ | 5 |  | 0.02424
| Потребители прочих отраслей, население |  | 313-09 | ДУ | 5 |  | 0.009292
| Потребители прочих отраслей, население |  | 41-02 | ДУ | 5 | [5 empty] | 0.084537
94 | Потребители прочих отраслей, население | ПС 35 кВ Шильское (ПС 41) | 41-04 | ДУ | 5 | [5 empty] | 0.041208
| Потребители прочих отраслей, население |  | 41-03 | ДУ | 5 | [5 empty] | 0.21558
| Потребители прочих отраслей, население |  | 41-06 | ДУ | 5 | [5 empty] | 0.069488
95 | Потребители прочих отраслей, население | ПС 110 кВ Мякишево (ПС 372) | 372-02 | ДУ | 20 |  |  |  | 0
| Потребители прочих отраслей, население |  | 372-01 | ДУ | 20 |  |  |  | 0.062317
| Потребители прочих отраслей, население |  | 133-04 | ДД | 60 | [5 empty] | 0.0036
| Потребители прочих отраслей, население |  | 133-05 | ДД | 60 | [5 empty] | 0.04635
| Потребители прочих отраслей, население |  | 133-07 | ДД | 60 | [5 empty] | 0.0618
96 | Потребители прочих отраслей, население | ПС 110 кВ Идрица (ПС 133) | 133-09 | ДД | 60 | [5 empty] | 0.0453
| Потребители прочих отраслей, население |  | 133-16 | ДД | 60 | [5 empty] | 0.0054
| Потребители прочих отраслей, население |  | 133-10 | ДД | 60 | [5 empty] | 0.062
97 | Потребители прочих отраслей, население | ПС 110 кВ Себеж (ПС 312) | 312-02 | ДУ | 5 |  |  | 0.15675
| Потребители прочих отраслей, население |  | 31-02 | ОВБ | 60 | [6 empty] | 0.0352
98 | Потребители прочих отраслей, население | ПС 35 кВ Бояриново (ПС 31) | 31-01 | ОВБ | 60 | [6 empty] | 0.0176
99 | Потребители прочих отраслей, население | ПС 35 кВ Максютино (ПС 29) | 29-03 | ДУ | 20 | [7 empty] | 0.026462
| Потребители прочих отраслей, население |  | 29-04 | ДУ | 20 | [7 empty] | 0.015756
| Потребители прочих отраслей, население |  | 309-09 | ДУ | 5 |  |  | 0.09898
100 | Потребители прочих отраслей, население | ПС 110 кВ Пустошка (ПС 309) | 309-10 | ДУ | 5 |  |  | 0.050096
| Потребители прочих отраслей, население |  | 309-03 | ДУ | 5 |  |  | 0.16746
| Потребители прочих отраслей, население |  | 309-04 | ДУ | 5 |  |  | 0.063832
| Потребители прочих отраслей, население |  | 309-06 | ДУ | 5 |  |  | 0.12342
| Потребители прочих отраслей, население |  | 32-03 | ОВБ | 60 | [7 empty] | 0.057
101 | Потребители прочих отраслей, население | ПС 35 кВ Алоль (ПС 32) | 32-04 | ОВБ | 60 | [7 empty] | 0.12975
| Потребители прочих отраслей, население |  | 32-01 | ОВБ | 60 | [7 empty] | 0.0603
102 | Потребители прочих отраслей, население | ПС 35 кВ Сергейцево (ПС 66) | 66-03 | ОВБ | 60 |  |  |  | 0.0771
103 | Потребители прочих отраслей, население | ПС 35 кВ Криуха (ПС 20) | 20-02 | ОВБ | 60 | [8 empty] | 0.0106
| Потребители прочих отраслей, население |  | 20-03 | ОВБ | 60 | [8 empty] | 0.01905
Итого по Южным ЭС | [5 empty] | 5.3703 | 4.0907 | 2.6228 | 4.1116 | 1.839 | 2.0227 | 1.4509 | 2.866 | 1.8334 | 0.099486
ВосточныеЭС
ООО Лесозавод «Судома»
104 | Дерев. и целл.-бум.пром. | ПС 110 кВ Судома (ПС 218) | 218-01 | ОП(ПП) | 60 |  | 0.945
дежурный персонал 89118965904; ГЕНЕРАЛЬНЫЙ ДИРЕКТОР +7-911-896-59-04, 8 (81136) 93-082, 8 (812) 332-86-68
ООО "Известпром"
105 | Промышленность | ПС 110 кВ Порхов (ПС 115) | 115-16 | ОП(ПП) | 20 | [6 empty] | 0.33027 | 0.33027 | 0.33027
Порхов; дежурный персонал 8 (81134) 2-21-37; генеральный директор т.8(81134)2-17-32
АО "Металлообрабатывающий завод"
106 | Промышленность | ПС 110 кВ ЗСК (ПС 388) | 388-05 | ОП(ПП) | 60 |  |  | 0.149 |  | 0.149 | 0.149 | 0.149 | 0.149 | 0.149 | 0.149
Дно; дежурный персонал 89118881967;8(81135) 25-9-35
| ОАО "Лужский Абразивный завод" |  | 388-01 | ОП(ПП) | 60 |  |  | 0.139 |  | 0.139 | 0.139 | 0.139 | 0.139 | 0.139 | 0.139
107 | Промышленность | ПС 110 кВ ЗСК (ПС 388) | 388-08,388-09 | ОП(ПП) | 60 |  |  | 0.007 |  | 0.007 | 0.007 | 0.007 | 0.007 | 0.007 | 0.007
Дно; дежурный персонал 8(81372)21264 ГЕНЕРАЛЬНЫЙ ДИРЕКТОР , 8(81372)40860
108 | ФГБУК "ГОСУДАРСТВЕННЫЙ МЕМОРИАЛЬНЫЙ ИСТОРИКО-ЛИТЕРАТУРНЫЙ И ПРИРОДНО-ЛАНДШАФТНЫЙ МУЗЕЙ-ЗАПОВЕДНИК А.С. ПУШКИНА "МИХАЙЛОВСКОЕ" |  | 76-01 | ОП(ПП) | 20 |  |  | 0.06969
| прочие отрасли |  | 76-03 | ОП(ПП) | 20 |  |  |  | 0.04848
| дежурный персонал (881146)22-641 ДИРЕКТОР т.(881146)22-560 | ПС 110 кВ Пушкинские Горы (ПС 76) | 76-13 | ОП(ПП) | 20 |  |  |  |  | 0.05656
|  |  | 76-15 | ОП(ПП) | 20 | [5 empty] | 0.07979
ЗАО "Локня-мебель"
109 | деревообрабатывающая промышленность | ПС 110 кВ Локня (ПС 119) | 119-13 | ОП(ПП) | 60 |  |  |  |  | 0.014
дежурный персонал т. 8(81139)21-886
| ГБУ ПО "Псковавтодор" |  | 147-09 | ОП(ПП) | 60 | [7 empty] | 0.008
110 | строительство | ПС 110 кВ Бежаницы (ПС 147) | 147-13 | ОП(ПП) | 60 | [7 empty] | 0.146
дежурный персонал +7-900-993-00-33;директор 8(8112)29-88-02
| ООО "Кабэлк" |  | 284-10 | ОП(ПП) | 60 | [5 empty] | 0.191
111 | машиностроение и металлообработка | ПС 110 кВ Новоржев (ПС 284) | 284-14 | ОП(ПП) | 60 | [7 empty] | 0.607
дежурный персонал т.89517543550 Генеральный директор +7/499/653-64-31
ООО "Локнянский хлебокомбинат"
112 | пищевая промышленность | ПС 110 кВ Локня (ПС 119) | 119-09 | ОП(ПП) | 60 | [5 empty] | 0.031 |  | 0.031
дежурный персонал 8 921 112 3292 ГЕНЕРАЛЬНЫЙ ДИРЕКТОР т.8(81139)21-963, 21-073;
| ООО "ПсковАгроИнвест" |  |  | ОП(ПП) | 60 |  |  |  | 0.032
| Пищевая пром-ть | ПС 110 кВ Полоное (ПС 358) | 358-08 | ОП(ПП) | 60 |  |  |  |  | 0.016
113 | Псковский р-н, д.Соловьи |  |  | ОП(ПП) | 60 | [5 empty] | 0.019
| ГЕНЕРАЛЬНЫЙ ДИРЕКТОР (8112)674-145, (8112)674-110; дежурный персонал (8112) 674-123, 674-336 |  |  | ОП(ПП) | 60 | [6 empty] | 0.006
|  |  |  | ОП(ПП) | 60 | [7 empty] | 0.048
Учреждение отдыха и оздоровления"Пушкиногорье"
114 | прочие отрасли | ПС 110 кВ Пушкинские Горы (ПС 76) | 076-04 | ОП(ПП) | 60 | [5 empty] | 0.145
дежурный персонал 811462-12-26 Директор (46) 2-27-42
Автономная некоммерческая организация Спортивно-оздоровительный центр "Юность"
115 | Прочие отрасли | ПС 110 кВ Остров (ПС 68) | 68-04 | ОВБ | 60 | [5 empty] | 0.05
дежурный персонал тел. 8(81152) 90-112;90-104 -спорт школа
ООО "Транзит-Терминал"
116 | Прочие отрасли тел.8(8112)720013 | ПС 110 кВ Гавры (ПС 287) | 287-05 | ОП(ПП) | 20 | [7 empty] | 0.04949 |  | 0.04949
| директор 794600, 794699, 794637, 724665; дежурный персонал 8953 240 41 16, 89113501677 |  |  | ОП(ПП) | 20 | [6 empty] | 0.00707 |  | 0.00707
| ООО "Астар" | ПС 110 кВ Остров (ПС 68) | 68-05 | ОВБ | 60 |  |  |  | 0.014
117 | Прочие отрасли | ПС 363 "СОМ" (ПС 363) | 363-08 | ОВБ | 60 | [6 empty] | 0.028
| Псков, дежурный персонал т.+7-981-997-37-11 | ПС 363 "СОМ" (ПС 363) | 363-08 | ОВБ | 60 | [5 empty] | 0.048
ООО КАМПОТЕКС
118 | Легкая пром. | ПС 110 кВ Остров (ПС 68) | 68-19 | ОП(ПП) | 60 | [5 empty] | 0.012 |  | 0.012 |  | 0.012
Псков, тел.директор 621034, дежурный персонал 89113516171
ООО "РН-Энерго"
119 | Прочие отрасли | ПС 110 кВ Гавры (ПС 287) | 287-05 | ОП(ПП) | 60 | [6 empty] | 0.021 |  |  | 0.021
ГЕНЕРАЛЬНЫЙ ДИРЕКТОР тел. 8(495) 7774742; дежурный персонал 8 (499)576-65-96
| ООО "МСК-Энерго" | ПС 110 кВ Остров (ПС 68) | 68-19 | ОВБ | 60 |  |  | 0.019
120 | Прочие отрасли | ПС 110 кВ Гавры (ПС 287) | 287-05 | ОП(ПП) | 60 |  |  |  | 0.003 |  |  | 0
дежурный персонал (495)745-56-70, 8 (800) 1000911 начальник департамента по договорной работе (495)197-77-14
ООО "Балтия+"
121 | Прочие виды транспорта | ПС 110 кВ Пыталово (ПС 148) | 148-12 | ОП(ПП) | 60 |  |  |  | 0.015 |  |  | 0.015
Пыталово, дежурный персонал 8-921-953-52-35, 8(81147) 2-86-03
Открытое акционерное общество "Лужский Абразивный завод"
122 | Машиностроен. и металлообр. | ПС 110 кВ Остров (ПС 68) | 68-17 | ОВБ | 60 | [7 empty] | 0.369
Остров, ГЕНЕРАЛЬНЫЙ ДИРЕКТОР тел. 8(81372)21264, 8(81372)40860
Потребители, отключаемые с центров питания.
| Потребители прочих отраслей, население |  | 115-01 | ОП | 5 |  |  | 0.10908
| Потребители прочих отраслей, население |  | 115-02 | ОП | 5 |  |  | 0.05858
123 | Потребители прочих отраслей, население | ПС 110 кВ Порхов (ПС 115) | 115-04 | ОП | 5 |  |  | 0.10807
| Потребители прочих отраслей, население |  | 115-09 | ОП | 5 |  |  | 0.15756
| Потребители прочих отраслей, население |  | 115-10 | ОП | 5 |  |  | 0.10201
| Потребители прочих отраслей, население |  | 112-01 | ОВБ | 60 | [7 empty] | 0.026
124 | Потребители прочих отраслей, население | ПС 110 кВ Павы (ПС 112) | 112-03 | ОВБ | 60 | [7 empty] | 0.02
| Потребители прочих отраслей, население |  | 112-04 | ОВБ | 60 | [7 empty] | 0.033
| Потребители прочих отраслей, население |  | 197-01 | ОВБ | 60 | [9 empty] | 0.056
125 | Потребители прочих отраслей, население | ПС 110 кВ Славковичи (ПС 197) | 197-05 | ОВБ | 60 | [9 empty] | 0.011
| Потребители прочих отраслей, население |  | 197-12 | ОВБ | 60 | [9 empty] | 0.017
| Потребители прочих отраслей, население |  | 26-01 | ОВБ | 60 | [9 empty] | 0.039
126 | Потребители прочих отраслей, население | ПС 35 кВ Дубровно (ПС 26) | 26-03 | ОВБ | 60 | [9 empty] | 0.042
| Потребители прочих отраслей, население |  | 26-05 | ОВБ | 60 | [9 empty] | 0.004
127 | Потребители прочих отраслей, население | ПС 110 кВ Хилово (ПС 357) | 357-04 | ОВБ | 60 |  |  |  |  | 0.095
| Потребители прочих отраслей, население |  | 358-04 | ОВБ | 60 |  |  |  |  | 0.014
128 | Потребители прочих отраслей, население | ПС 110 кВ Полоное (ПС 358) | 358-06 | ОВБ | 60 |  |  |  |  | 0.069
| Потребители прочих отраслей, население |  | 59-02 | ОВБ | 60 |  |  |  |  | 0.015
129 | Потребители прочих отраслей, население | ПС 35 кВ Оснюги (ПС 59) | 59-03 | ОВБ | 60 |  |  |  |  | 0.003
| Потребители прочих отраслей, население |  | 12-02 | ДД | 60 | [5 empty] | 0.033
130 | Потребители прочих отраслей, население | ПС 35 кВ Вышгород (ПС 12) | 12-03 | ДД | 60 | [5 empty] | 0.032
| Потребители прочих отраслей, население |  | 12-04 | ДД | 60 | [5 empty] | 0.043
| Потребители прочих отраслей, население |  | 12-05 | ДД | 60 | [5 empty] | 0.017
| Потребители прочих отраслей, население |  | 117-04 | ОП | 5 |  |  |  |  | 0.09696
131 | Потребители прочих отраслей, население | ПС 110 кВ Дедовичи (ПС 117) | 117-08 | ОП | 5 |  |  |  |  | 0.07373
132 | Потребители прочих отраслей, население | ПС 110 кВ Пионерный (ПС 219) | 219-01 | ОВБ | 60 | [8 empty] | 0.284
| Потребители прочих отраслей, население |  | 387-02 | ДД | 60 | [7 empty] | 0.06
133 | Потребители прочих отраслей, население | ПС 110 кВ Пожеревицы (ПС 387) | 387-03 | ДД | 60 | [7 empty] | 0.064
| Потребители прочих отраслей, население |  | 387-05 | ДД | 60 | [7 empty] | 0.039
134 | Потребители прочих отраслей, население | ПС 110 кВ Дно (ПС 116) | 116-01 | ОП | 5 |  |  |  | 0.04646
| Потребители прочих отраслей, население |  | 118-01 | ДУ | 20 | [6 empty] | 0.0303
| Потребители прочих отраслей, население |  | 118-02 | ДУ | 20 | [6 empty] | 0.03333
| Потребители прочих отраслей, население |  | 118-03 | ДУ | 20 | [6 empty] | 0.01111
| Потребители прочих отраслей, население |  | 118-04 | ДУ | 20 | [6 empty] | 0.00909
135 | Потребители прочих отраслей, население | ПС 110 кВ Чихачево (ПС 118) | 118-07 | ДУ | 20 | [6 empty] | 0.04444
| Потребители прочих отраслей, население |  | 118-08 | ДУ | 20 | [6 empty] | 0.01616
| Потребители прочих отраслей, население |  | 118-11 | ДУ | 20 | [6 empty] | 0.01111
| Потребители прочих отраслей, население |  | 118-14 | ДУ | 20 | [6 empty] | 0.00606
| Потребители прочих отраслей, население |  | 118-15 | ДУ | 20 | [6 empty] | 0.01313
| Потребители прочих отраслей, население |  | 147-01 | ДУ | 5 |  |  |  | 0.01818
136 | Потребители прочих отраслей, население |  | 147-03 | ДУ | 5 |  |  |  | 0.04141
| Потребители прочих отраслей, население | ПС 110 кВ Бежаницы (ПС 147) | 147-04 | ДУ | 5 |  |  |  | 0.03434
| Потребители прочих отраслей, население |  | 147-05 | ДУ | 5 |  |  |  | 0.0404
| Потребители прочих отраслей, население |  | 147-06 | ДУ | 5 |  |  |  | 0.12625
| Потребители прочих отраслей, население |  | 147-08 | ДУ | 5 |  |  |  | 0.0404
| Потребители прочих отраслей, население |  | 147-16 | ДУ | 5 |  |  |  | 0.11312
| Потребители прочих отраслей, население |  | 200-04 | ДД | 60 | [9 empty] | 0.028
137 | Потребители прочих отраслей, население | ПС 110 кВ Фишнёво (ПС 200) | 200-05 | ДД | 60 | [9 empty] | 0.037
| Потребители прочих отраслей, население |  | 201-01 | ДД | 60 | [9 empty] | 0.056
138 | Потребители прочих отраслей, население | ПС 110 кВ Кудеверь (ПС 201) | 201-03 | ДД | 60 | [9 empty] | 0.072
| Потребители прочих отраслей, население |  | 201-04 | ДД | 60 | [9 empty] | 0.037
| Потребители прочих отраслей, население |  | 201-05 | ДД | 60 | [9 empty] | 0.055
| Потребители прочих отраслей, население |  | 241-02 | ДУ | 5 |  |  |  |  | 0.03333
139 | Потребители прочих отраслей, население |  | 241-05 | ДУ | 5 |  |  |  |  | 0.04343
| Потребители прочих отраслей, население | ПС 110 кВ Крестилово (ПС 241) | 241-06 | ДУ | 5 |  |  |  |  | 0.09595
|  |  | 241-07 | ДУ | 5 |  |  |  |  | 0.00909
| Потребители прочих отраслей, население |  | 241-08 | ДУ | 5 |  |  |  |  | 0.01616
| Потребители прочих отраслей, население |  | 241-09 | ДУ | 5 |  |  |  |  | 0.0404
| Потребители прочих отраслей, население |  | 384-01 | ДД | 60 | [9 empty] | 0.029
140 | Потребители прочих отраслей, население | ПС 110 кВ Поляне (ПС 384) | 384-04 | ДД | 60 | [9 empty] | 0.025
| Потребители прочих отраслей, население |  | 254-01 | ДУ | 5 |  |  |  | 0.04545
| Потребители прочих отраслей, население |  | 254-03 | ДУ | 5 |  |  |  | 0.08484
141 | Потребители прочих отраслей, население | ПС 110 кВ Ашево (ПС 254) | 254-05 | ДУ | 5 |  |  |  | 0.19089
| Потребители прочих отраслей, население |  | 254-06 | ДУ | 5 |  |  |  | 0.05959
| Потребители прочих отраслей, население |  | 254-07 | ДУ | 5 |  |  |  | 0.03636
| Потребители прочих отраслей, население |  | 254-08 | ДУ | 5 |  |  |  | 0.04646
| Потребители прочих отраслей, население | ПС 35 кВ Ратьково (ПС 46) | 46-02 | ОВБ | 60 | [9 empty] | 0.001
142 | Население |  | 46-06 | ОВБ | 60 | [9 empty] | 0.017
| Потребители прочих отраслей, население |  | 119-02 | ДУ | 5 |  |  | 0.02121
| Потребители прочих отраслей, население |  | 119-04 | ДУ | 5 |  |  | 0.04242
| Потребители прочих отраслей, население |  | 119-05 | ДУ | 5 |  |  | 0.02424
143 | Потребители прочих отраслей, население | ПС 110 кВ Локня (ПС 119) | 119-06 | ДУ | 5 |  |  | 0.02525
| Потребители прочих отраслей, население |  | 119-07 | ДУ | 5 |  |  | 0.03636
| Потребители прочих отраслей, население |  | 119-11 | ДУ | 5 |  |  | 0.07272
| Потребители прочих отраслей, население |  | 119-14 | ДУ | 5 |  |  | 0.00808
| Потребители прочих отраслей, население |  | 23-03 | ОВБ | 60 | [9 empty] | 0.001
144 | Потребители прочих отраслей, население | ПС 35 кВ Велье (ПС 23) | 23-05 | ОВБ | 60 | [9 empty] | 0.065
| Потребители прочих отраслей, население |  | 23-06 | ОВБ | 60 | [9 empty] | 0.071
| Потребители прочих отраслей, население |  | 76-06 | ДУ | 5 |  | 0.05959
145 | Потребители прочих отраслей, население | ПС 110 кВ Пушкинские Горы (ПС 76) | 76-08 | ДУ | 5 |  | 0.13231
| Потребители прочих отраслей, население |  | 76-09 | ДУ | 5 |  | 0.09797
| Потребители прочих отраслей, население |  | 76-11 | ДУ | 5 |  | 0.14241
| Потребители прочих отраслей, население |  | 76-16 | ДУ | 5 |  | 0.11716
| Потребители прочих отраслей, население |  | 284-01 | ОП | 5 |  |  |  | 0.09191
| Потребители прочих отраслей, население |  | 284-02 | ОП | 5 |  |  |  | 0.03535
| Потребители прочих отраслей, население |  | 284-03 | ОП | 5 |  |  |  | 0.03838
146 | Потребители прочих отраслей, население | ПС 110 кВ Новоржев (ПС 284) | 284-05 | ОП | 5 |  |  |  | 0.09797
| Потребители прочих отраслей, население |  | 284-07 | ОП | 5 |  |  |  | 0.03636
| Потребители прочих отраслей, население |  | 284-08 | ОП | 5 |  |  |  | 0.03535
| Потребители прочих отраслей, население |  | 284-09 | ОП | 5 |  |  |  | 0.12322
| Население |  | 24-01 | ДД | 60 | [7 empty] | 0.025
147 | Потребители прочих отраслей, население | ПС 35 кВ Жадрицы (ПС 24) | 24-02 | ДД | 60 | [7 empty] | 0.015
| Потребители прочих отраслей, население |  | 24-08 | ДД | 60 | [7 empty] | 0.021
| Потребители прочих отраслей, население |  | 68-22 | ДУ | 20 |  |  |  |  | 0.00101
148 | Потребители прочих отраслей, население | ПС 110 кВ Остров (ПС 68) | 68-15 | ДУ | 20 |  |  |  |  | 0.1212
| Потребители прочих отраслей, население |  | 68-14 | ДУ | 20 |  |  |  |  | 0.03232
| Потребители прочих отраслей, население |  | 68-18 | ДУ | 20 |  |  |  |  | 0.06464
| Потребители прочих отраслей, население |  | 79-07 | ДУ | 20 | [5 empty] | 0.00404
| Потребители прочих отраслей, население |  | 79-08 | ДУ | 20 | [5 empty] | 0.02525
149 | Потребители прочих отраслей, население | ПС 35 кВ Дружба (ПС 79) | 79-02 | ДУ | 20 | [5 empty] | 0.35956
| Потребители прочих отраслей, население |  | 79-03 | ДУ | 20 | [5 empty] | 0.00909
| Потребители прочих отраслей, население |  | 79-01 | ДУ | 20 | [5 empty] | 0.09898
| Потребители прочих отраслей, население |  | 140-06 | ДУ | 20 | [7 empty] | 0.03838
150 | Потребители прочих отраслей, население | ПС 110 кВ Черская (ПС 140) | 140-03 | ДУ | 20 | [7 empty] | 0.10706
| Потребители прочих отраслей, население |  | 140-05 | ДУ | 20 | [7 empty] | 0.01717
| Потребители прочих отраслей, население |  | 140-08 | ДУ | 20 | [7 empty] | 0.06565
| Потребители прочих отраслей, население |  | 149-10 | ДУ | 20 |  |  |  | 0.00808
151 | Потребители прочих отраслей, население | ПС 110 кВ Воронцово (ПС 149) | 149-09 | ДУ | 20 |  |  |  | 0.01515
| Потребители прочих отраслей, население |  | 149-03 | ДУ | 20 |  |  |  | 0.10201
152 | Потребители прочих отраслей, население | ПС 110 кВ Гривы (ПС 203) | 203-03 | ДУ | 5 |  | 0.01111
| Потребители прочих отраслей, население |  | 203-02 | ДУ | 5 |  | 0.01515
| Потребители прочих отраслей, население |  | 221-07 | ДУ | 5 |  | 0.00505
| Потребители прочих отраслей, население |  | 221-03 | ДУ | 5 |  | 0.01111
153 | Потребители прочих отраслей, население | ПС 110 кВ Рубилово (ПС 221) | 221-04 | ДУ | 5 |  | 0.00404
| Потребители прочих отраслей, население |  | 221-01 | ДУ | 5 |  | 0.02525
| Потребители прочих отраслей, население |  | 371-05 | ДУ | 20 | [5 empty] | 0.01313
154 | Потребители прочих отраслей, население | ПС 110 кВ Скуратово (ПС 371) | 371-06 | ДУ | 20 | [5 empty] | 0.06767
| Потребители прочих отраслей, население |  | 371-01 | ДУ | 20 | [5 empty] | 0.02222
| Потребители прочих отраслей, население |  | 371-03 | ДУ | 20 | [5 empty] | 0.07878
155 | Потребители прочих отраслей, население | ПС 110 кВ Беляево (ПС 289) | 289-06 | ДУ | 20 | [5 empty] | 0.04646
| Потребители прочих отраслей, население |  | 289-07 | ДУ | 20 | [5 empty] | 0.00909
156 | Потребители прочих отраслей, население | ПС 35 кВ Алексеевка (ПС 83) | 83-08 | ДУ | 20 | [5 empty] | 0.01313
| Потребители прочих отраслей, население |  | 83-04 | ДУ | 20 | [5 empty] | 0.06666
| Потребители прочих отраслей, население |  | 216-01 | ДУ | 5 |  | 0.07272
157 | Потребители прочих отраслей, население | ПС 110 кВ Крюки (ПС 216) | 216-07 | ДУ | 5 |  | 0.16665
| Потребители прочих отраслей, население |  | 216-08 | ДУ | 5 |  | 0.03535
| Потребители прочих отраслей, население |  | 216-10 | ОВБ | 60 |  | 0.079
| Потребители прочих отраслей, население |  | 148-03 | ДУ | 5 | 0.01919
158 | Потребители прочих отраслей, население | ПС 110 кВ Пыталово (ПС 148) | 148-08 | ДУ | 5 | 0.02727
| Потребители прочих отраслей, население |  | 148-11 | ДУ | 5 | 0.05454
| Потребители прочих отраслей, население |  | 288-04 | ДУ | 20 | [6 empty] | 0.014948
159 | Потребители прочих отраслей, население | ПС 110 кВ Линово (ПС 288) | 288-01 | ДУ | 20 | [6 empty] | 0.01515
| Потребители прочих отраслей, население |  | 288-02 | ДУ | 20 | [6 empty] | 0.02929
| Потребители прочих отраслей, население |  | 288-03 | ДУ | 20 | [6 empty] | 0.04646
| Потребители прочих отраслей, население |  | 287-06 | ДУ | 20 | [9 empty] | 0.02323
160 | Потребители прочих отраслей, население | ПС 110 кВ Гавры (ПС 287) | 287-03 | ДУ | 20 | [9 empty] | 0.0101
| Потребители прочих отраслей, население |  | 287-04 | ДУ | 20 | [9 empty] | 0.02222
161 | Потребители прочих отраслей, население | ПС 110 кВ Подлипье (ПС 356) | 356-04 | ДУ | 20 | [9 empty] | 0.03333
Итого по Восточным ЭС | [5 empty] | 0.101 | 1.9199 | 1.1493 | 1.6204 | 1.2058 | 1.8099 | 0.98292 | 2.427 | 0.91634 | 1.1294
Всего по Псковской энергосистеме | [5 empty] | 16.953 | 10.0941 | 5.5496 | 10.0732 | 5.0872 | 5.5051 | 5.9536 | 8.4827 | 4.034 | 2.7145
Всего с нарастающим итогом, МВт | [5 empty] | 16.953 | 27.0471 | 32.5967 | 42.6699 | 47.7571 | 53.2621 | 59.2158 | 67.6984 | 71.7325 | 74.447
|  |  |  | Итого до 5 мин |  | 16.953 | 23.925 | 28.5387 | 32.0131 | 32.4221 | 34.2546 | 34.2546 | 34.2546 | 34.2546 | 34.2546
|  |  |  | Итого от 5 до 20 мин |  | 0 | 2.0198 | 2.2465 | 3.0673 | 4.7743 | 6.4155 | 8.1444 | 11.1235 | 12.5719 | 12.8128
|  |  |  | Итого до 20 мин |  | 16.953 | 25.9447 | 30.7851 | 35.0804 | 37.1964 | 40.6701 | 42.399 | 45.3781 | 46.8265 | 47.0674
|  |  |  | Итого от 20 до 60 мин |  | 0 | 1.1024 | 1.8116 | 7.5895 | 10.5607 | 12.592 | 16.8167 | 22.3203 | 24.906 | 27.3796
|  |  |  | Всего |  | 16.953 | 27.0471 | 32.5967 | 42.6699 | 47.7571 | 53.2621 | 59.2158 | 67.6984 | 71.7325 | 74.447
|  |  |  | Всего с использованием ДУ |  | 16.953 | 20.9436 | 23.7266 | 26.8835 | 27.6506 | 30.2972 | 30.5778 | 30.9018 | 30.9018 | 31.0851

## 18
Раздел 1. Сведения о потреблении электрической мощности, включенном в График временного отключения потребления на 2025-2026 гг., по данным контрольных замеров 17.12.2025 по Псковскому филиалу ПАО "Россети Северо-Запад"
№ п/п | Полное или сокращенное (при наличии) наименование потребителя | Наименование подстанции | Наименование фидера | Способ ввода отключения по графику временного отключения потребления | Время отключения | Номер очереди ограничения (МВт)
[6 empty] | I | II | III | IV | V | VI | VII | VIII | IX | X
1 | 2 | 3 | 4 | 5 | 6 | 7 | 8 | 9 | 10 | 11 | 12 | 13 | 14 | 15 | 16
СеверныеЭС
| ПАО "ПЗМП" |  | ШМРАТ-1,РАТ-2
|  |  | 019-12 | ОП(ПП) | 60 | [7 empty] | 0
1 | Машиностроение и металлообр. | ПС 110 кВ Псков (ПС 53) | 019-23 | ОП(ПП) | 60 | [7 empty] | 0.015656
| Ответственный за электрохозяйство 53-24-72; главный энергетик 793327, дежурный персонал 793-303; 53-24-19, 29-29-10, 79-33-04 |  | 019-05 | ОП(ПП) | 60 | [7 empty] | 0.077868
АО "ПЗ АТС-Т"
2 | Машиностроение и металлообр. | ПС 110 кВ Заводская (ПС 328) | 328-43 | ОП(ПП) | 60 |  |  |  |  | 0
| Генеральный директор73-72-67; дежурный персонал +7-953-240-7660, (8112) 663-657 |  | 328-38
ООО "ПСКОВКАБЕЛЬ"
3 | Прочие отрасли | ПС 110 кВ Льнокомбинат (ПС 73) | 73-01 | ОВБ | 60 | [8 empty] | 0
| ДИРЕКТОР +7-985-474-28-81, +7-911-117-17-84 |  | 73-19 | ОВБ | 60 | [8 empty] | 0
ООО "Энергетическая компания "Сбыт Трейдинг Инновации"(ООО "Орион")
4 | 9-8812-251-13-73, 9-8812-251-32-58 | ПС 110 кВ Псковкирпич (ПС 198) | 198-10 | ОВБ | 60 | [9 empty] | 0
ПАО "АВАР"
| Машиностроение и металлообр. | ПС 110 кВ ЭТЗ (ПС 399) | 399-13 | ОВБ | 60 | [6 empty] | 1.0481
5 | Главный энергетик 66-41-57; 664100; 660797;ГЕНЕРАЛЬНЫЙ ДИРЕКТОР +7911-881-8691, (8112) 664-157
ООО "АЗИМУТ"
| Прочие отрасли | ПС 110 кВ ЭТЗ (ПС 399) | 399-19 | ОВБ | 60 |  |  |  |  | 0.13884
6 | ДИРЕКТОР 793586;+7-953-231-11-14
ООО "КРИОГАЗ-ПСКОВ"
| Прочие отрасли | ПС 110 кВ Северная (ПС 100) | 100-04,100-11 | ОВБ | 60 |  |  |  | 0.66579
7 | Генеральный директор 8(8112)29-27-77;ведущий специалист 89811113748
ООО "Племрепродуктор НАЗИЯ"
| сельское хозяйство | ПС 110 кВ Тямша (ПС 253) | 253-08 | ДУ | 5 | [5 empty] | 0.25334
8 | 89113660721,(8112) 440090 |  | 253-09 | ДУ | 5 | [5 empty] | 1.2243
ООО "УРАЛЭНЕРГОСБЫТ" (ООО"Келлогг Рус")
| Пищевая | ПС 110 кВ Северная (ПС 100) | 100-07,100-08 | ОП(ПП) | 20 | [7 empty] | 1.2216
9 | 62-31-82;(473)222-93-96;62-32-83; охрана 62-31-58 дежурный персонал 8-964-316-93-94, энер-к 8-964-316-93-84
| АО "НОВОИЗБОРСКИЙ КНМ" | ПС 110 кВ ГИК (ПС 205) | 205-03 | ОП(ПП) | 60 | [6 empty] | 1.03 | 0.618
10 | Пром. и строит. матер.
дежурный персонал 8-960-222-00-11, 8(81148)97-167
ООО "НЕВСКИЕ ГРАНИ"
| Деревообр.и целл.-бум. | ПС 110 кВ Овсище (ПС 282) | 282-47 | ДУ | 5 |  | 0.8112
11 | Ответственный за электрохозяйство 59-58-31, 8-911-375-19-52
| АО "СТРОИТЕЛЬНАЯ ФИРМА "ДСК" |  | 399-15 | ОП(ПП) | 60 | [7 empty] | 0.056856
12 | Строительство | ПС 110 кВ ЭТЗ (ПС 399) | 399-21 | ОП(ПП) | 60 | [7 empty] | 0.45608
Главный энергетик 753014, дежурный персонал 9113686513, 722732
| ГЕНЕРАЛЬНЫЙ ДИРЕКТОР 724259 | ПС 110 кВ Псков (ПС 53) | 53-69 | ОП(ПП) | 60 | [7 empty] | 0.072306
АО "ПСКОВСКИЙ ЗАВОД АДС"
13 | Машиностроение и металлообр. | ПС 110 кВ Речная (ПС 126) | 126-05 | ОП(ПП) | 60 | [5 empty] | 0.27068
ГЕНЕРАЛЬНЫЙ ДИРЕКТОР 737456, дежурный персонал 794140, 621483
ООО "СКТ ГРУОП(ПП)"
| Машиностроение и металлообр. | ПС 110 кВ Псков (ПС 53) | 019-25 | ОП(ПП) | 60 |  |  |  |  | 0.53972
14 | дежурный персонал 8-911-351-34-08 , директор(8482)55-17-77(1182), 79-19-44, 79-19-87 |  | 019-18 | ОП(ПП) | 60 |  |  |  |  | 0.66126
| ООО "ЭЛТЕ+" |  | 283-19 | ОП(ПП) | 60 | [8 empty] | 0.41344
15 | Машиностроение и металлообр. | ПС 110 кВ Завеличье (ПС 283) | 283-06 | ОП(ПП) | 60 | [8 empty] | 0.046968
дежурный персонал 563042, 563018
ООО "Лента"
16 | прочие отрасли | ПС 110 кВ Завеличье (ПС 283) | 283-04 | ДУ | 5 |  |  | 0.49695
| Главный инженер 8-931-902-74-53; дежурный персонал 8-921-636-98-09 |  | 282-44 | ОП(ПП) | 60 | [6 empty] | 0.103 | 0.103 | 0.103 | 0.18849
ОАО "Псковский гормолзавод"
17 | Пищевая пром-сть | ПС 110 кВ Речная (ПС 126) | 126-02 126-12 | ОП(ПП) | 60 | [6 empty] | 0.206 | 0.17098
дежурный персонал 723204; генеральный директор 724180;753439
ООО "ПСКОВМЯСОПРОМ"
18 | Пищевая пром-ть | ПС 110 кВ Льнокомбинат (ПС 73) | 73-22 | ОП(ПП) | 60 | [6 empty] | 0.43569
главный энергетик 79-35-52, ГЕНЕРАЛЬНЫЙ ДИРЕКТОР 793477, дежурный персонал 89118819999, 793047
ОАО "Автоспецоборудование"
19 | Машиностроение и металлообр. | ПС 110 кВ Псков (ПС 53) | 53-05 | ОП(ПП) | 60 | [7 empty] | 0.088287
главный энергетик 793093; дежурный персонал +79212168224; генеральный директор 720829, 720699
ООО " Псковэнерготранс" (МФТРЦ аквапарк)
20 | Прочие отрасли | ПС 110кВ Радиозаводская(ПС 175) | 175-26 | ОВБ | 60 |  |  |  | 1.7835
Ответственный за электрохозяйство 8-921-504-09-03; ГЕНЕРАЛЬНЫЙ ДИРЕКТОР8-960-225-0503
ООО ПК "ЖБИ-1"
21 | Пром. и строит. матер. | ПС 110 кВ Льнокомбинат (ПС 73) | 73-04 | ОП(ПП) | 20 |  | 0.206 |  |  | 0.103 |  | 0.103 |  |  | 0.04738
дежурный персонал 8-911-366-26-22; ГЕНЕРАЛЬНЫЙ ДИРЕКТОР 8-911-369-19-49, 70-25-00
ОЭЗ ОП(ПП)Т Моглино
22 | прочие отрасли | ПС 110 кВ Моглино (ПС 103) | ВЛ110 Моглинская-1 | ДУ | 5 | 9.0776
| бухгалтерия 68-20-75, ГЕНЕРАЛЬНЫЙ ДИРЕКТОР +7-911-364-06-96 |  | ВЛ110 Моглинская-2
АО "МОСЭНЕРГОСБЫТ"(ТК Леруа Мерлен)
23 | прочие отрасли | ПС 110 кВ Завеличье (ПС 283) | 283-23,283-24 | ДУ | 5 |  | 0.26426
8-921-942-75-79, 8-4822-79-03-83; +7-495-981-98-19
Потребители, отключаемые с центров питания.
| Потребители прочих отраслей, население |  | 282-01 | ОВБ | 60 |  |  |  | 0.15862
| Потребители прочих отраслей, население |  | 282-35 | ОВБ | 60 |  |  |  | 0.54384
| Потребители прочих отраслей, население | ПС 110 кВ Овсище (ПС 282) | 282-48 | ОВБ | 60 |  |  |  | 0.74407
24 | Потребители прочих отраслей, население |  | 282-32 | ДУ | 5 | 0
| Потребители прочих отраслей, население |  | 282-05 | ОВБ | 60 |  |  |  | 0.053972
| Потребители прочих отраслей, население |  | 282-19 | ОВБ | 60 |  |  |  | 0.20476
| Потребители прочих отраслей, население |  | 282-36 | ОВБ | 60 |  |  |  | 0.31642
25 | Потребители прочих отраслей, население | ПС 110 кВ Карамышево (ПС 64) | 64-02 | ДД | 60 | [8 empty] | 0.04326
| Потребители прочих отраслей, население |  | 64-14 | ДД | 60 | [8 empty] | 0.01957
| Потребители прочих отраслей, население |  | 74-13 | ДУ | 5 | 0.1015
26 | Потребители прочих отраслей, население | ПС 110 кВ Печоры (ПС 74) | 74-09 | ДУ | 5 | 0.023712
| Потребители прочих отраслей, население |  | 74-14 | ДУ | 5 | 0.064896
| Потребители прочих отраслей, население |  | 74-16 | ДУ | 5 | 0.039264
| Потребители прочих отраслей, население |  | 7-03 | ОП | 5 |  | 0.2313
27 | Потребители прочих отраслей, население | ПС 35 кВ Палкино (ПС 7) | 7-05 | ОП | 5 |  | 0.082264
| Потребители прочих отраслей, население |  | 7-09 | ОП | 5 |  | 0.003536
| Потребители прочих отраслей, население |  | 192-01 | ОП | 5 |  | 0.076336
| Потребители прочих отраслей, население |  | 192-04 | ОП | 5 |  | 0.036816
28 | Потребители прочих отраслей, население | ПС 110 кВ Гдов (ПС 192) | 192-08 | ОП | 5 |  | 0.006448
| Потребители прочих отраслей, население |  | 192-10 | ОП | 5 |  | 0.1872
| Потребители прочих отраслей, население |  | 192-11 | ОП | 5 |  | 0.048256
29 | Потребители прочих отраслей, население | ПС 110 кВ Струги Красные (ПС 61) | 61-09 | ОП | 5 |  | 0.0051717
| Потребители прочих отраслей, население |  | 113-02 | ОП | 5 |  | 0.002184
30 | Потребители прочих отраслей, население | ПС 110 кВ Плюсса (ПС 113) | 113-07 | ОП | 5 |  | 0.20051
| Потребители прочих отраслей, население |  | 113-11 | ОП | 5 |  | 0.09776
31 | Потребители прочих отраслей, население | ПС 35 кВ Чудская (ПС 80) | 80-07 | ОВБ | 60 | [9 empty] | 0.083533
| Потребители прочих отраслей, население |  | 80-09 | ОВБ | 60 | [9 empty] | 0.007416
| Потребители прочих отраслей, население |  | 11-04 | ДД | 60 | [9 empty] | 0.028634
32 | Потребители прочих отраслей, население | ПС 35 кВ Лавры (ПС 11) | 11-05 | ДД | 60 | [9 empty] | 0.089404
| Потребители прочих отраслей, население |  | 11-06 | ДД | 60 | [9 empty] | 0.043466
| Потребители прочих отраслей, население |  | 69-03 | ДД | 60 | [8 empty] | 0.19591
| Потребители прочих отраслей, население |  | 69-07 | ДД | 60 | [8 empty] | 0.088837
33 | Потребители прочих отраслей, население | ПС 110 кВ Изборск (ПС 69) | 69-12 | ДД | 60 | [8 empty] | 0.05047
| Потребители прочих отраслей, население |  | 69-13 | ДД | 60 | [8 empty] | 0.065096
34 | Потребители прочих отраслей, население | ПС 110 кВ Середка (ПС 138) | 138-05 | ДД | 60 | [8 empty] | 0.19673
| Потребители прочих отраслей, население |  | 138-06 | ДД | 60 | [8 empty] | 0.070864
35 | Потребители прочих отраслей, население | ПС 110 кВ Крипецы (ПС 217) | 217-02 | ОВБ | 60 | [6 empty] | 0.01133
36 | Потребители прочих отраслей, население | ПС 110 кВ Кирово (ПС 385) | 385-02 | ОВБ | 60 | [6 empty] | 0.26615
| Потребители прочих отраслей, население |  | 283-18 | ДУ | 5 | 0.6683
| Потребители прочих отраслей, население |  | 283-20 | ДУ | 5 | 0.024336
| Потребители прочих отраслей, население |  | 283-21 | ДУ | 5 | [5 empty] | 0
| Потребители прочих отраслей, население |  | 283-26 | ДУ | 5 | 0.56098
37 | Потребители прочих отраслей, население | ПС 110 кВ Завеличье (ПС 283) | 283-31 | ДУ | 5 | 0.54569
| Потребители прочих отраслей, население |  | 283-38 | ДУ | 5 | 0.037024
| Потребители прочих отраслей, население |  | 283-36 | ДУ | 5 | 0.20654
| Потребители прочих отраслей, население |  | 283-37 | ДУ | 5 | 0
| Потребители прочих отраслей, население |  | 283-39 | ДУ | 5 | 0.29203
| Потребители прочих отраслей, население |  | 399-03 | ДУ | 5 | 0.089232
| Потребители прочих отраслей, население |  | 399-04 | ОВБ | 60 | [6 empty] | 0.10382
38 | Потребители прочих отраслей, население | ПС 110 кВ ЭТЗ (ПС 399) | 399-23 | ОВБ | 60 | [6 empty] | 0.13163
| Потребители прочих отраслей, население |  | 399-24 | ОВБ | 60 | [6 empty] | 0.095172
| Потребители прочих отраслей, население |  | 399-32 | ДУ | 5 | 0.039312
| Потребители прочих отраслей, население |  | 73-09 | ОВБ | 60 | [9 empty] | 0.45942
| Потребители прочих отраслей, население | ПС 110 кВ Льнокомбинат (ПС 73) | 73-14 | ОВБ | 60 | [9 empty] | 0.31345
39 | Потребители прочих отраслей, население |  | 73-21 | ОВБ | 60 | [9 empty] | 0.2514
| Потребители прочих отраслей, население |  | 73-26 | ОВБ | 60 | [9 empty] | 0
| Потребители прочих отраслей, население |  | 328-34 | ОВБ | 60 |  |  |  |  | 0.052654
40 | Потребители прочих отраслей, население | ПС 110 кВ Заводская (ПС 328) | 328-37 | ОВБ | 60 |  |  |  |  | 0.095666
| Потребители прочих отраслей, население |  | 328-40 | ОВБ | 60 |  |  |  |  | 0.27588
| Потребители прочих отраслей, население |  | 53-02 | ОП | 5 |  |  | 0.90867
| Потребители прочих отраслей, население |  | 53-12 | ОП | 5 |  |  | 0
41 | Потребители прочих отраслей, население | ПС 110 кВ Псков (ПС 53) | 53-59 | ОП | 5 |  |  | 0.32365
| Потребители прочих отраслей, население |  | 53-60 | ОП | 5 |  |  | 0.12137
42 | Потребители прочих отраслей, население | ПС 110 кВ Псковкирпич (ПС 198) | 198-14 | ОВБ | 60 | [7 empty] | 0.29973
Итого по Северным ЭС | [5 empty] | 11.7705 | 2.2592 | 1.8506 | 4.471 | 1.867 | 1.7483 | 3.5339 | 3.1803 | 1.2941 | 1.5126
ЮжныеЭС
ООО ХК ВАПК
43 | ПРЕЗИДЕНТ 881153-5-23-58 | ПС 110 кВ В.Луки ФТП (ПС 157) | 157-13 | ОВБ | 60 | [5 empty] | 0.57845
Прочие отрасли
ООО ЭК СТИ
| 9-8812-251-32-58 | ПС 35кВ Демидово(ПС 77) | 77-02 | ОВБ | 60 | [7 empty] | 0.03502
44 |  | ПС 110 кВ Кунья (ПС 139) | 139-19 | ОВБ | 60 | [7 empty] | 0.08755
прочие отрасли
АО Опытный завод Микрон
45 | ГЕНЕРАЛЬНЫЙ ДИРЕКТОР 88115392950, 88115392986 | ПС 110 кВ ВЗЩА (ПС 348) | 348-19 | ДУ | 5 |  | 1.4976
Машиностроение
ООО Транснефтьэнерго
46 | 8(81153)92667 | ПС 110 кВ ВЗЩА (ПС 348) | 348-52 | ДУ | 5 |  |  | 0.29297
Машиностроение
АО "Транснефть-Верхняя Волга" завод "Транснефтемаш"
| АО "ПЭС" | ПС 110 кВ Рябики (ПС 130) | 130-09 | ОВБ | 60 |  |  | 0.10667
47 | ГЕНЕРАЛЬНЫЙ ДИРЕКТОР (812)334-76-01 ;. 8(81153)38481 | ПС 110 кВ Реостат (ПС 206) | 206-01 | ОВБ | 60 | [6 empty] | 0.40269
| Машиностроение | ПС 110 кВ Реостат (ПС 206) | 206-03 | ОВБ | 60 | [6 empty] | 0
ООО Кабельный завод "АЛЮР"
48 | Машиностроение | ПС 110 кВ ВЗЩА (ПС 348) | 348-32 | ДУ | 5 |  |  |  | 0.79206
г. В. Луки ул. Гоголя 3б тел.организации 8(81153)91786 ;8-4954450197
ОАО Красное знамя
49 | с/хозяйство | ПС 110 кВ Насва (ПС 173) | 173-06 | ОВБ | 60 | [8 empty] | 0.30097
д.Насва Новосокольнический р-он ГЕНЕРАЛЬНЫЙ ДИРЕКТОР 81144-25339, 81144--25-372, +7-911-355-57-15, 8-911-394-90-84
ООО "Велмаш-С"
50 | ГЕНЕРАЛЬНЫЙ ДИРЕКТОР т. 8(81153)32727 | ПС 110 кВ Рябики (ПС 130) | 130-14 | ДУ | 5 | 1.0508
Машиностроение
ОАО Великолукский мясокомбинат
51 | т.8(81153)60887,+79113617671, дежурный персонал +79211109278 | ПС 110 кВ Великие Луки (ПС 70) | 070-06 | ОП(ПП) | 20 |  |  |  |  | 0.19924 |  | 0.206 | 0.206 | 0.309
| Пищевая |  | 070-30 | ОП(ПП) | 20 |  |  |  | 0.28613 | 0.721 | 0.824 | 0.824 | 0.824 | 0.824
ООО ВАЗ Импульс
52 | ГЕНЕРАЛЬНЫЙ ДИРЕКТОР т. 8(81153)9-19-55,8(81153)9-29-62 | ПС 110 кВ ВЗЩА (ПС 348) | 348-48 | ДУ | 5 |  |  | 1.0552
Машиностроение
ООО "Ритм-2000"
53 | прочие отрасли | ПС 110 кВ Рябики (ПС 130) | 130-17 | ДУ | 5 | 2.0249
Ответственный за электрохозяйство 8-920-158-7373, 84822360000 доб.120,ГЕНЕРАЛЬНЫЙ ДИРЕКТОР 292426
ООО Великолукский Радиозавод
54 | ГЕНЕРАЛЬНЫЙ ДИРЕКТОР (81153) 68-013, 89113697949, 88115368020, 88115368015 | ПС 110 кВ Рябики (ПС 130) | 130-17 | ДУ | 5 | 0.35318
Машиностроение
ООО База отдыха "Волынь"
55 | ГЕНЕРАЛЬНЫЙ ДИРЕКТОР т.89532438793; дежурный персонал 79113883732 | ПС 110 кВ Пустыньки (ПС 204) | 204-04 | ОП(ПП) | 60 |  |  | 0.054322
прочие отрасли
ООО завод ЖБИ 2
56 | Пром.строит.мат-лов | ПС 110 кВ В.Луки ФТП (ПС 157) | 157-01 | ОВБ | 60 |  |  | 0.16192
ГЕНЕРАЛЬНЫЙ ДИРЕКТОР 5-61-18, 5-88-55
АО "Картонтара"
57 | Деревообраб.пром-ть | ПС 110 кВ Рябики (ПС 130) | 130-24 | ОВБ | 60 |  |  | 0.05871
г. В. Луки ул. Корниенко д.5 ГЕНЕРАЛЬНЫЙ ДИРЕКТОР т.8(81153)73939;89118969365
АО Автоколонна 1121
| Прочие виды транспорта | ПС 110 кВ Рябики (ПС 130) | 130-10 | ОВБ | 60 | [7 empty] | 0.031394
58 | ДИРЕКТОР 881153-3-32-55, 3-03-24, 89113595439
Чистов В.Г.
59 | Прочие отрасли | ПС 110 кВ ВЗЩА (ПС 348) | 348-39 | ОВБ | 60 | [7 empty] | 0.018169
г. Великие Луки , ул. Вокзальная,18 кв7; Руководитель +79113624233
| ООО ВСГЦ | ПС 110 кВ Сиверст (ПС 167) | 167-07 | ОП(ПП) | 60 | [7 empty] | 0.39568
60 | с/хозяйство
| г. В. Луки наб.Лазавицкая, д.15, пом.2003 дежурный персонал т. 8(881153)3-33-60 | ПС 110 кВ Маево (ПС 311) | 311-08 | ОП(ПП) | 60 | [7 empty] | 0.22063
ООО ВСК
61 | с/хозяйство | ПС 110 кВ Поречье (ПС 359) | 359-11 | ОП(ПП) | 60 | [7 empty] | 0.11237
| ГЕНЕРАЛЬНЫЙ ДИРЕКТОР 8(81153)3-33-60; дежурный персонал 89113715560 | ПС 110 кВ Маево (ПС 311) | 311-09 | ОП(ПП) | 60 | [7 empty] | 0.27831
ООО "Энергетическая компания "Сбыт Трейдинг Инновации"
62 | прочие отрасли
Ф.9-8812-251-32-58,9-8812-251-13-73
| ЗАО "Великолукский молочный комбинат" | ПС 110 кВ Рябики (ПС 130) | 130-26 | ДУ | 5 |  |  |  | 1.2093
ООО Производственный Центр "Надежда"
63 | Дерев. и целл.-бум. | ПС 110 кВ Опочка (ПС 161) | 161-02 | ОП(ПП) | 60 |  |  |  | 0.010918 |  | 0.0206 |  |  | 0
Опочка, ГЕНЕРАЛЬНЫЙ ДИРЕКТОР тел.89113691971,+7-911-368-95-52; дежурный персонал 89113787054
| ООО "Астар" | ПС 110 кВ Ляпуны (ПС 313) | 313-07 | ОП(ПП) | 60 | [5 empty] | 0.01339 |  |  |  | 0.0206
64 | Прочие отрасли | ПС 110 кВ Пустошка (ПС 309) | 309-11 | ОП(ПП) | 60 | [6 empty] | 0.01854 |  |  | 0
| Псков, дежурный персонал тел 89819973711 |  | 309-11 | ОП(ПП) | 60 | [7 empty] | 0.00824
|  | ПС 110 кВ Себеж (ПС 312) | 312-04 | ОП(ПП) | 60 | [9 empty] | 0.00515
|  |  | 312-08 | ОП(ПП) | 60 |  |  |  | 0 |  |  |  |  | 0.01339
ООО "Орвис Плюс"
65 | Прочие отрасли | ПС 110 кВ Опочка (ПС 161) | 161-04 | ОП(ПП) | 20 |  | 0.053787 |  | 0.0206 |  | 0.0206
| Опочка, дежурный персонал тел. 89113555205 |  | 161-16 | ОП(ПП) | 20 |  |  | 0.26056 |  | 0.0206
ООО Кожгалантерейная Фабрика "Альянс"
66 | Другие пром.произв. | ПС 110 кВ Опочка (ПС 161) | 161-16 | ОП(ПП) | 60 | [5 empty] | -0.0073954 |  |  | 0.0103
Опочка, дежурный персонал +7-921-324-30-42, генеральный директор 881138-2-10-33, 8-812-244-77-50
ООО "РН-Энерго"
67 | Прочие отрасли | ПС 110 кВ Себеж (ПС 312) | 312-08 | ОП(ПП) | 60 | [5 empty] | 0.01236 |  |  | 0
ГЕНЕРАЛЬНЫЙ ДИРЕКТОР тел.(495)777-47-42, дежурный персонал (499)576-65-96
ООО "МСК Энерго"
68 | Прочие отрасли | ПС 110 кВ Себеж (ПС 312) | 312-11 | ОП(ПП) | 60 | [7 empty] | 0.015553
начальник департамента по договорной работе (495)745-56-70, дежурный персонал (495)197-77-14; тел.8 (800) 1000911
Потребители, отключаемые с центров питания.
| Потребители прочих отраслей, население | ПС 110 кВ Поречье (ПС 359) | 359-07 | ОВБ | 60 |  |  |  |  | 0.018952
69 | Потребители прочих отраслей, население |  | 359-01 | ОВБ | 60 |  |  |  |  | 0.00412
|  |  | 359-02 | ОВБ | 60 |  |  |  |  | 0.040788
| Потребители прочих отраслей, население |  | 359-10 | ОВБ | 60 |  |  |  |  | 0.021321
| Потребители прочих отраслей, население | ПС 110 кВ Переслегино (ПС 236) | 236-01 | ОВБ | 60 |  |  |  |  | 0.1063
70 | Потребители прочих отраслей, население |  | 236-05 | ОВБ | 60 |  |  |  |  | 0.072924
|  |  | 236-10 | ОВБ | 60 |  |  |  |  | 0.26842
| Потребители прочих отраслей, население |  | 236-06 | ОВБ | 60 |  |  |  |  | 0.10444
71 | Потребители прочих отраслей, население | ПС 110 кВ Маево (ПС 311) | 311-02 | ДУ | 5 | 0.033904
| Потребители прочих отраслей, население |  | 311-06 | ДУ | 5 | 0.013936
| Потребители прочих отраслей, население | ПС 110 кВ Невель-1 (ПС 114) | 114-04 | ОП | 5 |  | 0.044928
72 | Потребители прочих отраслей, население |  | 114-15 | ОП | 5 |  | 0.2209
| Потребители прочих отраслей, население |  | 114-21 | ОП | 5 |  | 0.098904
| Потребители прочих отраслей, население | ПС 110 кВ Кунья (ПС 139) | 139-04 | ДУ | 5 | 0.041808
| Потребители прочих отраслей, население |  | 139-05 | ДУ | 5 | 0.067392
73 | Потребители прочих отраслей, население |  | 139-07 | ДУ | 5 | 0.026364
| Потребители прочих отраслей, население |  | 139-09 | ДУ | 5 | 0.07488
| Потребители прочих отраслей, население |  | 139-10 | ДУ | 5 | 0.017992
| Потребители прочих отраслей, население |  | 139-15 | ДУ | 5 | 0
74 | Потребители прочих отраслей, население | ПС 110 кВ В.Луки ФТП (ПС 157) | 157-25 | ДУ | 5 | 0.014268
| Потребители прочих отраслей, население |  | 157-22 | ДУ | 5 | 0.035942
| Потребители прочих отраслей, население | ПС 110 кВ ВЗЩА (ПС 348) | 348-15 | ДУ | 5 | 0.022464
75 | Потребители прочих отраслей, население |  | 348-08 | ДУ | 5 | 0.29297
| Потребители прочих отраслей, население |  | 348-22 | ДУ | 5 | 0.02912
| Потребители прочих отраслей, население |  | 348-35 | ДУ | 5 | 0.34788
76 | Потребители прочих отраслей, население | ПС 110 кВ Рябики (ПС 130) | 130-02 | ДУ | 5 | 0.31724
| Потребители прочих отраслей, население |  | 130-18 | ДУ | 5 | 0.048256
| Потребители прочих отраслей, население |  | 130-05 | ДУ | 5 | 0.17197
77 | Потребители прочих отраслей, население | ПС 110 кВ Великие Луки (ПС 70) | 070-28 | ОП | 5 |  | 0.13179
78 | Потребители прочих отраслей, население | ПС 110 кВ Булынино (ПС 136) | 136-02 | ДУ | 5 | 0.14789
79 | Потребители прочих отраслей, население | ПС 110 кВ Сиверст (ПС 167) | 167-05 | ОВБ | 60 |  | 0.080752
| Потребители прочих отраслей, население | ПС 110 кВ Недомерки (ПС 286) | 286-02 | ДУ | 5 |  | 0.13291
80 | Потребители прочих отраслей, население |  | 286-03 | ДУ | 5 |  | 0.12147
| Потребители прочих отраслей, население |  | 286-04 | ДУ | 5 |  | 0.12792
81 | Потребители прочих отраслей, население | ПС 35 кВ Борки (ПС 37) | 37-03 | ОВБ | 60 |  |  | 0
| Потребители прочих отраслей, население |  | 37-05 | ОВБ | 60 |  |  | 0.001854
82 | Потребители прочих отраслей, население | ПС 110 кВ Малахово (ПС 507) | 507-03 | ДУ | 5 |  |  | 0.01768
| Потребители прочих отраслей, население |  | 507-05 | ДУ | 5 |  |  | 0.000624
83 | Потребители прочих отраслей, население | ПС 35 кВ Дубрава (ПС 78) | 78-03 | ОВБ | 60 |  |  |  | 0.63067
| Потребители прочих отраслей, население |  | 78-08 | ОВБ | 60 |  |  |  | 0.65941
84 | Потребители прочих отраслей, население | ПС 110 кВ Пустыньки (ПС 204) | 204-01 | ДУ | 5 | 0.019812
| Потребители прочих отраслей, население |  | 204-06 | ДУ | 5 | 0.019968
85 | Потребители прочих отраслей, население | ПС 110 кВ Суханово (ПС 352) | 352-01 | ДУ | 5 | 0.15579
| Потребители прочих отраслей, население |  | 352-04 | ДУ | 5 | 0.10296
86 | Потребители прочих отраслей, население | ПС 110 кВ Насва (ПС 173) | 173-04 | ОВБ | 60 | [7 empty] | 0.17283
| Потребители прочих отраслей, население |  | 285-07 | ОП | 5 |  | 0.009568
87 | Потребители прочих отраслей, население | ПС 110 кВ Красногородск (ПС 285) | 285-03 | ОП | 5 |  | 0.029328
| Потребители прочих отраслей, население |  | 285-08 | ОП | 5 |  | 0.025376
| Потребители прочих отраслей, население |  | 285-04 | ОП | 5 |  | 0.61932
| Потребители прочих отраслей, население |  | 285-12 | ОП | 5 |  | 0.60965
| Потребители прочих отраслей, население |  | 63-04 | ОВБ | 60 | [7 empty] | 0
88 | Потребители прочих отраслей, население | ПС 35 кВ Платишино (ПС 63) | 63-06 | ОВБ | 60 | [7 empty] | 0.022248
| Потребители прочих отраслей, население |  | 63-05 | ОВБ | 60 | [7 empty] | 0
| Потребители прочих отраслей, население |  | 22-03 | ОВБ | 60 | [8 empty] | 0.30261
89 | Потребители прочих отраслей, население | ПС 35 кВ Жавры (ПС 22) | 22-04 | ОВБ | 60 | [8 empty] | 0.008652
| Потребители прочих отраслей, население |  | 22-07 | ОВБ | 60 | [8 empty] | 0.019982
| Потребители прочих отраслей, население |  | 43-03 | ДУ | 20 | [7 empty] | 0
90 | Потребители прочих отраслей, население | ПС 35 кВ Каленидово (ПС 43) | 43-06 | ДУ | 20 | [7 empty] | 0.048719
| Потребители прочих отраслей, население |  | 43-05 | ДУ | 20 | [7 empty] | 0
| Потребители прочих отраслей, население |  | 71-01 | ДУ | 20 | [9 empty] | 0.005356
91 | Потребители прочих отраслей, население | ПС 35 кВ Духново (ПС 71) | 71-05 | ДУ | 20 | [9 empty] | 0.002987
| Потребители прочих отраслей, население |  | 71-08 | ДУ | 20 | [9 empty] | 0.011227
| Потребители прочих отраслей, население |  | 71-02 | ДУ | 20 | [9 empty] | 0.038007
| Потребители прочих отраслей, население |  | 71-03 | ДУ | 20 | [9 empty] | 0.03399
| Потребители прочих отраслей, население |  | 161-13 | ДУ | 20 |  |  |  |  | 0.15275
92 | Потребители прочих отраслей, население | ПС 110 кВ Опочка (ПС 161) | 161-05 | ДУ | 20 |  |  |  |  | 0
| Потребители прочих отраслей, население |  | 161-06 | ДУ | 20 |  |  |  |  | 0.17119
| Потребители прочих отраслей, население |  | 313-02 | ДУ | 5 |  | 0.134
93 | Потребители прочих отраслей, население | ПС 110 кВ Ляпуны (ПС 313) | 313-06 | ДУ | 5 |  | 0.029328
| Потребители прочих отраслей, население |  | 313-03 | ДУ | 5 |  | 0.025792
| Потребители прочих отраслей, население |  | 313-09 | ДУ | 5 |  | 0.009568
| Потребители прочих отраслей, население |  | 41-02 | ДУ | 5 | [5 empty] | 0.089544
94 | Потребители прочих отраслей, население | ПС 35 кВ Шильское (ПС 41) | 41-04 | ДУ | 5 | [5 empty] | 0.043056
| Потребители прочих отраслей, население |  | 41-03 | ДУ | 5 | [5 empty] | 0.29468
| Потребители прочих отраслей, население |  | 41-06 | ДУ | 5 | [5 empty] | 0.070096
95 | Потребители прочих отраслей, население | ПС 110 кВ Мякишево (ПС 372) | 372-02 | ДУ | 20 |  |  |  | 0
| Потребители прочих отраслей, население |  | 372-01 | ДУ | 20 |  |  |  | 0.062315
| Потребители прочих отраслей, население |  | 133-04 | ДД | 60 | [5 empty] | 0.003708
| Потребители прочих отраслей, население |  | 133-05 | ДД | 60 | [5 empty] | 0.059791
| Потребители прочих отраслей, население |  | 133-07 | ДД | 60 | [5 empty] | 0.062109
96 | Потребители прочих отраслей, население | ПС 110 кВ Идрица (ПС 133) | 133-09 | ДД | 60 | [5 empty] | 0.048513
| Потребители прочих отраслей, население |  | 133-16 | ДД | 60 | [5 empty] | 0.00515
| Потребители прочих отраслей, население |  | 133-10 | ДД | 60 | [5 empty] | 0.07004
97 | Потребители прочих отраслей, население | ПС 110 кВ Себеж (ПС 312) | 312-02 | ДУ | 5 |  |  | 0.16713
| Потребители прочих отраслей, население |  | 31-02 | ОВБ | 60 | [6 empty] | 0.038625
98 | Потребители прочих отраслей, население | ПС 35 кВ Бояриново (ПС 31) | 31-01 | ОВБ | 60 | [6 empty] | 0.019879
99 | Потребители прочих отраслей, население | ПС 35 кВ Максютино (ПС 29) | 29-03 | ДУ | 20 | [7 empty] | 0.026368
| Потребители прочих отраслей, население |  | 29-04 | ДУ | 20 | [7 empty] | 0.017304
| Потребители прочих отраслей, население |  | 309-09 | ДУ | 5 |  |  | 0.11294
100 | Потребители прочих отраслей, население | ПС 110 кВ Пустошка (ПС 309) | 309-10 | ДУ | 5 |  |  | 0.052
| Потребители прочих отраслей, население |  | 309-03 | ДУ | 5 |  |  | 0.16598
| Потребители прочих отраслей, население |  | 309-04 | ДУ | 5 |  |  | 0.066144
| Потребители прочих отраслей, население |  | 309-06 | ДУ | 5 |  |  | 0.1275
| Потребители прочих отраслей, население |  | 32-03 | ОВБ | 60 | [7 empty] | 0.053148
101 | Потребители прочих отраслей, население | ПС 35 кВ Алоль (ПС 32) | 32-04 | ОВБ | 60 | [7 empty] | 0.13102
| Потребители прочих отраслей, население |  | 32-01 | ОВБ | 60 | [7 empty] | 0.061337
102 | Потребители прочих отраслей, население | ПС 35 кВ Сергейцево (ПС 66) | 66-03 | ОВБ | 60 |  |  |  | 0.07246
103 | Потребители прочих отраслей, население | ПС 35 кВ Криуха (ПС 20) | 20-02 | ОВБ | 60 | [8 empty] | 0.011227
| Потребители прочих отраслей, население |  | 20-03 | ОВБ | 60 | [8 empty] | 0.020703
Итого по Южным ЭС | [5 empty] | 5.4317 | 4.0029 | 2.7022 | 3.7439 | 1.902 | 2.2087 | 1.5097 | 2.7659 | 1.8208 | 0.11732
ВосточныеЭС
ООО Лесозавод «Судома»
104 | Дерев. и целл.-бум.пром. | ПС 110 кВ Судома (ПС 218) | 218-01 | ОП(ПП) | 60 |  | 0.92494
дежурный персонал 89118965904; ГЕНЕРАЛЬНЫЙ ДИРЕКТОР +7-911-896-59-04, 8 (81136) 93-082, 8 (812) 332-86-68
ООО "Известпром"
105 | Промышленность | ПС 110 кВ Порхов (ПС 115) | 115-16 | ОП(ПП) | 20 | [6 empty] | 0.38316 | 0.38316 | 0.38316
Порхов; дежурный персонал 8 (81134) 2-21-37; генеральный директор т.8(81134)2-17-32
АО "Металлообрабатывающий завод"
106 | Промышленность | ПС 110 кВ ЗСК (ПС 388) | 388-05 | ОП(ПП) | 60 |  |  | 0.15347 |  | 0.15347 | 0.15347 | 0.15347 | 0.15347 | 0.15347 | 0.15347
Дно; дежурный персонал 89118881967;8(81135) 25-9-35
| ОАО "Лужский Абразивный завод" |  | 388-01 | ОП(ПП) | 60 |  |  | 0.13905 |  | 0.13905 | 0.13905 | 0.13905 | 0.13905 | 0.13905 | 0.13905
107 | Промышленность | ПС 110 кВ ЗСК (ПС 388) | 388-08,388-09 | ОП(ПП) | 60 |  |  | 0.00721 |  | 0.00721 | 0.00721 | 0.00721 | 0.00721 | 0.00721 | 0.00721
Дно; дежурный персонал 8(81372)21264 ГЕНЕРАЛЬНЫЙ ДИРЕКТОР , 8(81372)40860
108 | ФГБУК "ГОСУДАРСТВЕННЫЙ МЕМОРИАЛЬНЫЙ ИСТОРИКО-ЛИТЕРАТУРНЫЙ И ПРИРОДНО-ЛАНДШАФТНЫЙ МУЗЕЙ-ЗАПОВЕДНИК А.С. ПУШКИНА "МИХАЙЛОВСКОЕ" |  | 76-01 | ОП(ПП) | 20 |  |  | 0.07107
| прочие отрасли |  | 76-03 | ОП(ПП) | 20 |  |  |  | 0.04944
| дежурный персонал (881146)22-641 ДИРЕКТОР т.(881146)22-560 | ПС 110 кВ Пушкинские Горы (ПС 76) | 76-13 | ОП(ПП) | 20 |  |  |  |  | 0.05768
|  |  | 76-15 | ОП(ПП) | 20 | [5 empty] | 0.06901
ЗАО "Локня-мебель"
109 | деревообрабатывающая промышленность | ПС 110 кВ Локня (ПС 119) | 119-13 | ОП(ПП) | 60 |  |  |  |  | 0.01442
дежурный персонал т. 8(81139)21-886
| ГБУ ПО "Псковавтодор" |  | 147-09 | ОП(ПП) | 60 | [7 empty] | 0.0103
110 | строительство | ПС 110 кВ Бежаницы (ПС 147) | 147-13 | ОП(ПП) | 60 | [7 empty] | 0.15038
дежурный персонал +7-900-993-00-33;директор 8(8112)29-88-02
| ООО "Кабэлк" |  | 284-10 | ОП(ПП) | 60 | [5 empty] | 0.15862
111 | машиностроение и металлообработка | ПС 110 кВ Новоржев (ПС 284) | 284-14 | ОП(ПП) | 60 | [7 empty] | 0.62624
дежурный персонал т.89517543550 Генеральный директор +7/499/653-64-31
ООО "Локнянский хлебокомбинат"
112 | пищевая промышленность | ПС 110 кВ Локня (ПС 119) | 119-09 | ОП(ПП) | 60 | [5 empty] | 0.02472 |  | 0.02472
дежурный персонал 8 921 112 3292 ГЕНЕРАЛЬНЫЙ ДИРЕКТОР т.8(81139)21-963, 21-073;
| ООО "ПсковАгроИнвест" |  |  | ОП(ПП) | 60 |  |  |  | 0.03296
| Пищевая пром-ть | ПС 110 кВ Полоное (ПС 358) | 358-08 | ОП(ПП) | 60 |  |  |  |  | 0.12154
113 | Псковский р-н, д.Соловьи |  |  | ОП(ПП) | 60 | [5 empty] | 0.01957
| ГЕНЕРАЛЬНЫЙ ДИРЕКТОР (8112)674-145, (8112)674-110; дежурный персонал (8112) 674-123, 674-336 |  |  | ОП(ПП) | 60 | [6 empty] | 0.00515
|  |  |  | ОП(ПП) | 60 | [7 empty] | 0.04429
Учреждение отдыха и оздоровления"Пушкиногорье"
114 | прочие отрасли | ПС 110 кВ Пушкинские Горы (ПС 76) | 076-04 | ОП(ПП) | 60 | [5 empty] | 0.14935
дежурный персонал 811462-12-26 Директор (46) 2-27-42
Автономная некоммерческая организация Спортивно-оздоровительный центр "Юность"
115 | Прочие отрасли | ПС 110 кВ Остров (ПС 68) | 68-04 | ОВБ | 60 | [5 empty] | 0.0515
дежурный персонал тел. 8(81152) 90-112;90-104 -спорт школа
ООО "Транзит-Терминал"
116 | Прочие отрасли тел.8(8112)720013 | ПС 110 кВ Гавры (ПС 287) | 287-05 | ОП(ПП) | 20 | [7 empty] | 0.05047 |  | 0.05047
| директор 794600, 794699, 794637, 724665; дежурный персонал 8953 240 41 16, 89113501677 |  |  | ОП(ПП) | 20 | [6 empty] | 0.00721 |  | 0.00721
| ООО "Астар" | ПС 110 кВ Остров (ПС 68) | 68-05 | ОВБ | 60 |  |  |  | 0.01442
117 | Прочие отрасли | ПС 363 "СОМ" (ПС 363) | 363-08 | ОВБ | 60 | [6 empty] | 0.02884
| Псков, дежурный персонал т.+7-981-997-37-11 | ПС 363 "СОМ" (ПС 363) | 363-08 | ОВБ | 60 | [5 empty] | 0.04944
ООО КАМПОТЕКС
118 | Легкая пром. | ПС 110 кВ Остров (ПС 68) | 68-19 | ОП(ПП) | 60 | [5 empty] | 0.00412 |  | 0.00412 |  | 0.00412
Псков, тел.директор 621034, дежурный персонал 89113516171
ООО "РН-Энерго"
119 | Прочие отрасли | ПС 110 кВ Гавры (ПС 287) | 287-05 | ОП(ПП) | 60 | [6 empty] | 0.02163 |  |  | 0.02163
ГЕНЕРАЛЬНЫЙ ДИРЕКТОР тел. 8(495) 7774742; дежурный персонал 8 (499)576-65-96
| ООО "МСК-Энерго" | ПС 110 кВ Остров (ПС 68) | 68-19 | ОВБ | 60 |  |  | 0.0206
120 | Прочие отрасли | ПС 110 кВ Гавры (ПС 287) | 287-05 | ОП(ПП) | 60 |  |  |  | 0.00309 |  |  | 0
дежурный персонал (495)745-56-70, 8 (800) 1000911 начальник департамента по договорной работе (495)197-77-14
ООО "Балтия+"
121 | Прочие виды транспорта | ПС 110 кВ Пыталово (ПС 148) | 148-12 | ОП(ПП) | 60 |  |  |  | 0.01545 |  |  | 0.01545
Пыталово, дежурный персонал 8-921-953-52-35, 8(81147) 2-86-03
Открытое акционерное общество "Лужский Абразивный завод"
122 | Машиностроен. и металлообр. | ПС 110 кВ Остров (ПС 68) | 68-17 | ОВБ | 60 | [7 empty] | 0.47586
Остров, ГЕНЕРАЛЬНЫЙ ДИРЕКТОР тел. 8(81372)21264, 8(81372)40860
Потребители, отключаемые с центров питания.
| Потребители прочих отраслей, население |  | 115-01 | ОП | 5 |  |  | 0.11232
| Потребители прочих отраслей, население |  | 115-02 | ОП | 5 |  |  | 0.06136
123 | Потребители прочих отраслей, население | ПС 110 кВ Порхов (ПС 115) | 115-04 | ОП | 5 |  |  | 0.13416
| Потребители прочих отраслей, население |  | 115-09 | ОП | 5 |  |  | 0.17472
| Потребители прочих отраслей, население |  | 115-10 | ОП | 5 |  |  | 0.12168
| Потребители прочих отраслей, население |  | 112-01 | ОВБ | 60 | [7 empty] | 0.02678
124 | Потребители прочих отраслей, население | ПС 110 кВ Павы (ПС 112) | 112-03 | ОВБ | 60 | [7 empty] | 0.0206
| Потребители прочих отраслей, население |  | 112-04 | ОВБ | 60 | [7 empty] | 0.02678
| Потребители прочих отраслей, население |  | 197-01 | ОВБ | 60 | [9 empty] | 0.06386
125 | Потребители прочих отраслей, население | ПС 110 кВ Славковичи (ПС 197) | 197-05 | ОВБ | 60 | [9 empty] | 0.00927
| Потребители прочих отраслей, население |  | 197-12 | ОВБ | 60 | [9 empty] | 0.01545
| Потребители прочих отраслей, население |  | 26-01 | ОВБ | 60 | [9 empty] | 0.0309
126 | Потребители прочих отраслей, население | ПС 35 кВ Дубровно (ПС 26) | 26-03 | ОВБ | 60 | [9 empty] | 0.04738
| Потребители прочих отраслей, население |  | 26-05 | ОВБ | 60 | [9 empty] | 0.00412
127 | Потребители прочих отраслей, население | ПС 110 кВ Хилово (ПС 357) | 357-04 | ОВБ | 60 |  |  |  |  | 0.103
| Потребители прочих отраслей, население |  | 358-04 | ОВБ | 60 |  |  |  |  | 0.02575
128 | Потребители прочих отраслей, население | ПС 110 кВ Полоное (ПС 358) | 358-06 | ОВБ | 60 |  |  |  |  | 0.07519
| Потребители прочих отраслей, население |  | 59-02 | ОВБ | 60 |  |  |  |  | 0.01545
129 | Потребители прочих отраслей, население | ПС 35 кВ Оснюги (ПС 59) | 59-03 | ОВБ | 60 |  |  |  |  | 0.00309
| Потребители прочих отраслей, население |  | 12-02 | ДД | 60 | [5 empty] | 0.0309
130 | Потребители прочих отраслей, население | ПС 35 кВ Вышгород (ПС 12) | 12-03 | ДД | 60 | [5 empty] | 0.03296
| Потребители прочих отраслей, население |  | 12-04 | ДД | 60 | [5 empty] | 0.04635
| Потребители прочих отраслей, население |  | 12-05 | ДД | 60 | [5 empty] | 0.02163
| Потребители прочих отраслей, население |  | 117-04 | ОП | 5 |  |  |  |  | 0.10712
131 | Потребители прочих отраслей, население | ПС 110 кВ Дедовичи (ПС 117) | 117-08 | ОП | 5 |  |  |  |  | 0.0728
132 | Потребители прочих отраслей, население | ПС 110 кВ Пионерный (ПС 219) | 219-01 | ОВБ | 60 | [8 empty] | 0.32342
| Потребители прочих отраслей, население |  | 387-02 | ДД | 60 | [7 empty] | 0.07107
133 | Потребители прочих отраслей, население | ПС 110 кВ Пожеревицы (ПС 387) | 387-03 | ДД | 60 | [7 empty] | 0.06798
| Потребители прочих отраслей, население |  | 387-05 | ДД | 60 | [7 empty] | 0.04944
134 | Потребители прочих отраслей, население | ПС 110 кВ Дно (ПС 116) | 116-01 | ОП | 5 |  |  |  | 0.05304
| Потребители прочих отраслей, население |  | 118-01 | ДУ | 20 | [6 empty] | 0.03193
| Потребители прочих отраслей, население |  | 118-02 | ДУ | 20 | [6 empty] | 0.04017
| Потребители прочих отраслей, население |  | 118-03 | ДУ | 20 | [6 empty] | 0.01236
| Потребители прочих отраслей, население |  | 118-04 | ДУ | 20 | [6 empty] | 0.01236
135 | Потребители прочих отраслей, население | ПС 110 кВ Чихачево (ПС 118) | 118-07 | ДУ | 20 | [6 empty] | 0.04944
| Потребители прочих отраслей, население |  | 118-08 | ДУ | 20 | [6 empty] | 0.01854
| Потребители прочих отраслей, население |  | 118-11 | ДУ | 20 | [6 empty] | 0.01339
| Потребители прочих отраслей, население |  | 118-14 | ДУ | 20 | [6 empty] | 0.00515
| Потребители прочих отраслей, население |  | 118-15 | ДУ | 20 | [6 empty] | 0.01442
| Потребители прочих отраслей, население |  | 147-01 | ДУ | 5 |  |  |  | 0.01872
136 | Потребители прочих отраслей, население |  | 147-03 | ДУ | 5 |  |  |  | 0.04576
| Потребители прочих отраслей, население | ПС 110 кВ Бежаницы (ПС 147) | 147-04 | ДУ | 5 |  |  |  | 0.026
| Потребители прочих отраслей, население |  | 147-05 | ДУ | 5 |  |  |  | 0.04992
| Потребители прочих отраслей, население |  | 147-06 | ДУ | 5 |  |  |  | 0.13208
| Потребители прочих отраслей, население |  | 147-08 | ДУ | 5 |  |  |  | 0.0728
| Потребители прочих отраслей, население |  | 147-16 | ДУ | 5 |  |  |  | 0.12168
| Потребители прочих отраслей, население |  | 200-04 | ДД | 60 | [9 empty] | 0.02987
137 | Потребители прочих отраслей, население | ПС 110 кВ Фишнёво (ПС 200) | 200-05 | ДД | 60 | [9 empty] | 0.04017
| Потребители прочих отраслей, население |  | 201-01 | ДД | 60 | [9 empty] | 0.06077
138 | Потребители прочих отраслей, население | ПС 110 кВ Кудеверь (ПС 201) | 201-03 | ДД | 60 | [9 empty] | 0.07725
| Потребители прочих отраслей, население |  | 201-04 | ДД | 60 | [9 empty] | 0.03811
| Потребители прочих отраслей, население |  | 201-05 | ДД | 60 | [9 empty] | 0.05974
| Потребители прочих отраслей, население |  | 241-02 | ДУ | 5 |  |  |  |  | 0.04368
139 | Потребители прочих отраслей, население |  | 241-05 | ДУ | 5 |  |  |  |  | 0.0416
| Потребители прочих отраслей, население | ПС 110 кВ Крестилово (ПС 241) | 241-06 | ДУ | 5 |  |  |  |  | 0.11544
|  |  | 241-07 | ДУ | 5 |  |  |  |  | 0.00936
| Потребители прочих отраслей, население |  | 241-08 | ДУ | 5 |  |  |  |  | 0.01872
| Потребители прочих отраслей, население |  | 241-09 | ДУ | 5 |  |  |  |  | 0.03952
| Потребители прочих отраслей, население |  | 384-01 | ДД | 60 | [9 empty] | 0.03296
140 | Потребители прочих отраслей, население | ПС 110 кВ Поляне (ПС 384) | 384-04 | ДД | 60 | [9 empty] | 0.02678
| Потребители прочих отраслей, население |  | 254-01 | ДУ | 5 |  |  |  | 0.05304
| Потребители прочих отраслей, население |  | 254-03 | ДУ | 5 |  |  |  | 0.09048
141 | Потребители прочих отраслей, население | ПС 110 кВ Ашево (ПС 254) | 254-05 | ДУ | 5 |  |  |  | 0.27144
| Потребители прочих отраслей, население |  | 254-06 | ДУ | 5 |  |  |  | 0.06136
| Потребители прочих отраслей, население |  | 254-07 | ДУ | 5 |  |  |  | 0.04264
| Потребители прочих отраслей, население |  | 254-08 | ДУ | 5 |  |  |  | 0.06864
| Потребители прочих отраслей, население | ПС 35 кВ Ратьково (ПС 46) | 46-02 | ОВБ | 60 | [9 empty] | 0.00103
142 | Население |  | 46-06 | ОВБ | 60 | [9 empty] | 0.01957
| Потребители прочих отраслей, население |  | 119-02 | ДУ | 5 |  |  | 0.02184
| Потребители прочих отраслей, население |  | 119-04 | ДУ | 5 |  |  | 0.04056
| Потребители прочих отраслей, население |  | 119-05 | ДУ | 5 |  |  | 0.02808
143 | Потребители прочих отраслей, население | ПС 110 кВ Локня (ПС 119) | 119-06 | ДУ | 5 |  |  | 0.03224
| Потребители прочих отраслей, население |  | 119-07 | ДУ | 5 |  |  | 0.04264
| Потребители прочих отраслей, население |  | 119-11 | ДУ | 5 |  |  | 0.08008
| Потребители прочих отраслей, население |  | 119-14 | ДУ | 5 |  |  | 0.01872
| Потребители прочих отраслей, население |  | 23-03 | ОВБ | 60 | [9 empty] | 0.00103
144 | Потребители прочих отраслей, население | ПС 35 кВ Велье (ПС 23) | 23-05 | ОВБ | 60 | [9 empty] | 0.06077
| Потребители прочих отраслей, население |  | 23-06 | ОВБ | 60 | [9 empty] | 0.08652
| Потребители прочих отраслей, население |  | 76-06 | ДУ | 5 |  | 0.05824
145 | Потребители прочих отраслей, население | ПС 110 кВ Пушкинские Горы (ПС 76) | 76-08 | ДУ | 5 |  | 0.13624
| Потребители прочих отраслей, население |  | 76-09 | ДУ | 5 |  | 0.1092
| Потребители прочих отраслей, население |  | 76-11 | ДУ | 5 |  | 0.16536
| Потребители прочих отраслей, население |  | 76-16 | ДУ | 5 |  | 0.12272
| Потребители прочих отраслей, население |  | 284-01 | ОП | 5 |  |  |  | 0.10088
| Потребители прочих отраслей, население |  | 284-02 | ОП | 5 |  |  |  | 0.03952
| Потребители прочих отраслей, население |  | 284-03 | ОП | 5 |  |  |  | 0.04056
146 | Потребители прочих отраслей, население | ПС 110 кВ Новоржев (ПС 284) | 284-05 | ОП | 5 |  |  |  | 0.11752
| Потребители прочих отраслей, население |  | 284-07 | ОП | 5 |  |  |  | 0.0468
| Потребители прочих отраслей, население |  | 284-08 | ОП | 5 |  |  |  | 0.03536
| Потребители прочих отраслей, население |  | 284-09 | ОП | 5 |  |  |  | 0.14872
| Население |  | 24-01 | ДД | 60 | [7 empty] | 0.02575
147 | Потребители прочих отраслей, население | ПС 35 кВ Жадрицы (ПС 24) | 24-02 | ДД | 60 | [7 empty] | 0.00824
| Потребители прочих отраслей, население |  | 24-08 | ДД | 60 | [7 empty] | 0.02369
| Потребители прочих отраслей, население |  | 68-22 | ДУ | 20 |  |  |  |  | 0.00309
148 | Потребители прочих отраслей, население | ПС 110 кВ Остров (ПС 68) | 68-15 | ДУ | 20 |  |  |  |  | 0.12875
| Потребители прочих отраслей, население |  | 68-14 | ДУ | 20 |  |  |  |  | 0.03399
| Потребители прочих отраслей, население |  | 68-18 | ДУ | 20 |  |  |  |  | 0.07107
| Потребители прочих отраслей, население |  | 79-07 | ДУ | 20 | [5 empty] | 0.00412
| Потребители прочих отраслей, население |  | 79-08 | ДУ | 20 | [5 empty] | 0.03399
149 | Потребители прочих отраслей, население | ПС 35 кВ Дружба (ПС 79) | 79-02 | ДУ | 20 | [5 empty] | 0.40067
| Потребители прочих отраслей, население |  | 79-03 | ДУ | 20 | [5 empty] | 0.01133
| Потребители прочих отраслей, население |  | 79-01 | ДУ | 20 | [5 empty] | 0.10712
| Потребители прочих отраслей, население |  | 140-06 | ДУ | 20 | [7 empty] | 0.0412
150 | Потребители прочих отраслей, население | ПС 110 кВ Черская (ПС 140) | 140-03 | ДУ | 20 | [7 empty] | 0.1133
| Потребители прочих отраслей, население |  | 140-05 | ДУ | 20 | [7 empty] | 0.0206
| Потребители прочих отраслей, население |  | 140-08 | ДУ | 20 | [7 empty] | 0.07313
| Потребители прочих отраслей, население |  | 149-10 | ДУ | 20 |  |  |  | 0.00824
151 | Потребители прочих отраслей, население | ПС 110 кВ Воронцово (ПС 149) | 149-09 | ДУ | 20 |  |  |  | 0.01442
| Потребители прочих отраслей, население |  | 149-03 | ДУ | 20 |  |  |  | 0.10918
152 | Потребители прочих отраслей, население | ПС 110 кВ Гривы (ПС 203) | 203-03 | ДУ | 5 |  | 0.01456
| Потребители прочих отраслей, население |  | 203-02 | ДУ | 5 |  | 0.0156
| Потребители прочих отраслей, население |  | 221-07 | ДУ | 5 |  | 0.0052
| Потребители прочих отраслей, население |  | 221-03 | ДУ | 5 |  | 0.01248
153 | Потребители прочих отраслей, население | ПС 110 кВ Рубилово (ПС 221) | 221-04 | ДУ | 5 |  | 0.0052
| Потребители прочих отраслей, население |  | 221-01 | ДУ | 5 |  | 0.02912
| Потребители прочих отраслей, население |  | 371-05 | ДУ | 20 | [5 empty] | 0.01545
154 | Потребители прочих отраслей, население | ПС 110 кВ Скуратово (ПС 371) | 371-06 | ДУ | 20 | [5 empty] | 0.0721
| Потребители прочих отраслей, население |  | 371-01 | ДУ | 20 | [5 empty] | 0.01957
| Потребители прочих отраслей, население |  | 371-03 | ДУ | 20 | [5 empty] | 0.08961
155 | Потребители прочих отраслей, население | ПС 110 кВ Беляево (ПС 289) | 289-06 | ДУ | 20 | [5 empty] | 0.0515
| Потребители прочих отраслей, население |  | 289-07 | ДУ | 20 | [5 empty] | 0.00927
156 | Потребители прочих отраслей, население | ПС 35 кВ Алексеевка (ПС 83) | 83-08 | ДУ | 20 | [5 empty] | 0.01339
| Потребители прочих отраслей, население |  | 83-04 | ДУ | 20 | [5 empty] | 0.08137
| Потребители прочих отраслей, население |  | 216-01 | ДУ | 5 |  | 0.10192
157 | Потребители прочих отраслей, население | ПС 110 кВ Крюки (ПС 216) | 216-07 | ДУ | 5 |  | 0.20384
| Потребители прочих отраслей, население |  | 216-08 | ДУ | 5 |  | 0.0468
| Потребители прочих отраслей, население |  | 216-10 | ОВБ | 60 |  | 0.08652
| Потребители прочих отраслей, население |  | 148-03 | ДУ | 5 | 0.02184
158 | Потребители прочих отраслей, население | ПС 110 кВ Пыталово (ПС 148) | 148-08 | ДУ | 5 | 0.02704
| Потребители прочих отраслей, население |  | 148-11 | ДУ | 5 | 0.0624
| Потребители прочих отраслей, население |  | 288-04 | ДУ | 20 | [6 empty] | 0.0206
159 | Потребители прочих отраслей, население | ПС 110 кВ Линово (ПС 288) | 288-01 | ДУ | 20 | [6 empty] | 0.01751
| Потребители прочих отраслей, население |  | 288-02 | ДУ | 20 | [6 empty] | 0.03296
| Потребители прочих отраслей, население |  | 288-03 | ДУ | 20 | [6 empty] | 0.05459
| Потребители прочих отраслей, население |  | 287-06 | ДУ | 20 | [9 empty] | 0.02163
160 | Потребители прочих отраслей, население | ПС 110 кВ Гавры (ПС 287) | 287-03 | ДУ | 20 | [9 empty] | 0.01133
| Потребители прочих отраслей, население |  | 287-04 | ДУ | 20 | [9 empty] | 0.0206
161 | Потребители прочих отраслей, население | ПС 110 кВ Подлипье (ПС 356) | 356-04 | ДУ | 20 | [9 empty] | 0.03605
Итого по Восточным ЭС | [5 empty] | 0.11128 | 2.0379 | 1.2598 | 1.8842 | 1.401 | 1.8674 | 1.0846 | 2.6378 | 1.0135 | 1.1711
Всего по Псковской энергосистеме | [5 empty] | 17.3134 | 8.3001 | 5.8126 | 10.0991 | 5.17 | 5.8244 | 6.1283 | 8.5841 | 4.1285 | 2.801
Всего с нарастающим итогом, МВт | [5 empty] | 17.3134 | 25.6135 | 31.4261 | 41.5252 | 46.6953 | 52.5197 | 58.6479 | 67.232 | 71.3605 | 74.1615
|  |  |  | Итого до 5 мин |  | 17.3134 | 24.2615 | 29.0387 | 32.677 | 33.1253 | 35.1003 | 35.1003 | 35.1003 | 35.1003 | 35.1003
|  |  |  | Итого от 5 до 20 мин |  | 0 | 0.25979 | 0.59142 | 1.1417 | 2.8041 | 4.6272 | 6.474 | 9.4998 | 11.0232 | 11.3022
|  |  |  | Итого до 20 мин |  | 17.3134 | 24.5213 | 29.6301 | 33.8188 | 35.9294 | 39.7275 | 41.5743 | 44.6001 | 46.1235 | 46.4025
|  |  |  | Итого от 20 до 60 мин |  | 0 | 1.0922 | 1.796 | 7.7064 | 10.7659 | 12.7921 | 17.0736 | 22.6318 | 25.237 | 27.759
|  |  |  | Всего |  | 17.3134 | 25.6135 | 31.4261 | 41.5252 | 46.6953 | 52.5197 | 58.6479 | 67.232 | 71.3605 | 74.1615
|  |  |  | Всего с использованием ДУ |  | 17.3134 | 21.494 | 24.3132 | 27.5633 | 28.3925 | 31.277 | 31.6004 | 31.941 | 31.941 | 32.1222

## 19
Раздел 1. Сведения о потреблении электрической мощности, включенном в График временного отключения потребления на 2025-2026 гг., по данным контрольных замеров 17.12.2025 по Псковскому филиалу ПАО "Россети Северо-Запад"
№ п/п | Полное или сокращенное (при наличии) наименование потребителя | Наименование подстанции | Наименование фидера | Способ ввода отключения по графику временного отключения потребления | Время отключения | Номер очереди ограничения (МВт)
[6 empty] | I | II | III | IV | V | VI | VII | VIII | IX | X
1 | 2 | 3 | 4 | 5 | 6 | 7 | 8 | 9 | 10 | 11 | 12 | 13 | 14 | 15 | 16
СеверныеЭС
| ПАО "ПЗМП" |  | ШМРАТ-1,РАТ-2
|  |  | 019-12 | ОП(ПП) | 60 | [7 empty] | 0
1 | Машиностроение и металлообр. | ПС 110 кВ Псков (ПС 53) | 019-23 | ОП(ПП) | 60 | [7 empty] | 0.014976
| Ответственный за электрохозяйство 53-24-72; главный энергетик 793327, дежурный персонал 793-303; 53-24-19, 29-29-10, 79-33-04 |  | 019-05 | ОП(ПП) | 60 | [7 empty] | 0.07488
АО "ПЗ АТС-Т"
2 | Машиностроение и металлообр. | ПС 110 кВ Заводская (ПС 328) | 328-43 | ОП(ПП) | 60 |  |  |  |  | 0
| Генеральный директор73-72-67; дежурный персонал +7-953-240-7660, (8112) 663-657 |  | 328-38
ООО "ПСКОВКАБЕЛЬ"
3 | Прочие отрасли | ПС 110 кВ Льнокомбинат (ПС 73) | 73-01 | ОВБ | 60 | [8 empty] | 0
| ДИРЕКТОР +7-985-474-28-81, +7-911-117-17-84 |  | 73-19 | ОВБ | 60 | [8 empty] | 0
ООО "Энергетическая компания "Сбыт Трейдинг Инновации"(ООО "Орион")
4 | 9-8812-251-13-73, 9-8812-251-32-58 | ПС 110 кВ Псковкирпич (ПС 198) | 198-10 | ОВБ | 60 | [9 empty] | 0
ПАО "АВАР"
| Машиностроение и металлообр. | ПС 110 кВ ЭТЗ (ПС 399) | 399-13 | ОВБ | 60 | [6 empty] | 1.0146
5 | Главный энергетик 66-41-57; 664100; 660797;ГЕНЕРАЛЬНЫЙ ДИРЕКТОР +7911-881-8691, (8112) 664-157
ООО "АЗИМУТ"
| Прочие отрасли | ПС 110 кВ ЭТЗ (ПС 399) | 399-19 | ОВБ | 60 |  |  |  |  | 0.12605
6 | ДИРЕКТОР 793586;+7-953-231-11-14
ООО "КРИОГАЗ-ПСКОВ"
| Прочие отрасли | ПС 110 кВ Северная (ПС 100) | 100-04,100-11 | ОВБ | 60 |  |  |  | 0.61984
7 | Генеральный директор 8(8112)29-27-77;ведущий специалист 89811113748
ООО "Племрепродуктор НАЗИЯ"
| сельское хозяйство | ПС 110 кВ Тямша (ПС 253) | 253-08 | ДУ | 5 | [5 empty] | 0.2709
8 | 89113660721,(8112) 440090 |  | 253-09 | ДУ | 5 | [5 empty] | 1.2411
ООО "УРАЛЭНЕРГОСБЫТ" (ООО"Келлогг Рус")
| Пищевая | ПС 110 кВ Северная (ПС 100) | 100-07,100-08 | ОП(ПП) | 20 | [7 empty] | 1.1806
9 | 62-31-82;(473)222-93-96;62-32-83; охрана 62-31-58 дежурный персонал 8-964-316-93-94, энер-к 8-964-316-93-84
| АО "НОВОИЗБОРСКИЙ КНМ" | ПС 110 кВ ГИК (ПС 205) | 205-03 | ОП(ПП) | 60 | [6 empty] | 1.04 | 0.59696
10 | Пром. и строит. матер.
дежурный персонал 8-960-222-00-11, 8(81148)97-167
ООО "НЕВСКИЕ ГРАНИ"
| Деревообр.и целл.-бум. | ПС 110 кВ Овсище (ПС 282) | 282-47 | ДУ | 5 |  | 0.83832
11 | Ответственный за электрохозяйство 59-58-31, 8-911-375-19-52
| АО "СТРОИТЕЛЬНАЯ ФИРМА "ДСК" |  | 399-15 | ОП(ПП) | 60 | [7 empty] | 0.05616
12 | Строительство | ПС 110 кВ ЭТЗ (ПС 399) | 399-21 | ОП(ПП) | 60 | [7 empty] | 0.43306
Главный энергетик 753014, дежурный персонал 9113686513, 722732
| ГЕНЕРАЛЬНЫЙ ДИРЕКТОР 724259 | ПС 110 кВ Псков (ПС 53) | 53-69 | ОП(ПП) | 60 | [7 empty] | 0.071136
АО "ПСКОВСКИЙ ЗАВОД АДС"
13 | Машиностроение и металлообр. | ПС 110 кВ Речная (ПС 126) | 126-05 | ОП(ПП) | 60 | [5 empty] | 0.23862
ГЕНЕРАЛЬНЫЙ ДИРЕКТОР 737456, дежурный персонал 794140, 621483
ООО "СКТ ГРУОП(ПП)"
| Машиностроение и металлообр. | ПС 110 кВ Псков (ПС 53) | 019-25 | ОП(ПП) | 60 |  |  |  |  | 0.55536
14 | дежурный персонал 8-911-351-34-08 , директор(8482)55-17-77(1182), 79-19-44, 79-19-87 |  | 019-18 | ОП(ПП) | 60 |  |  |  |  | 0.6968
| ООО "ЭЛТЕ+" |  | 283-19 | ОП(ПП) | 60 | [8 empty] | 0.39062
15 | Машиностроение и металлообр. | ПС 110 кВ Завеличье (ПС 283) | 283-06 | ОП(ПП) | 60 | [8 empty] | 0.040872
дежурный персонал 563042, 563018
ООО "Лента"
16 | прочие отрасли | ПС 110 кВ Завеличье (ПС 283) | 283-04 | ДУ | 5 |  |  | 0.51723
| Главный инженер 8-931-902-74-53; дежурный персонал 8-921-636-98-09 |  | 282-44 | ОП(ПП) | 60 | [6 empty] | 0.104 | 0.104 | 0.104 | 0.18304
ОАО "Псковский гормолзавод"
17 | Пищевая пром-сть | ПС 110 кВ Речная (ПС 126) | 126-02 126-12 | ОП(ПП) | 60 | [6 empty] | 0.208 | 0.12584
дежурный персонал 723204; генеральный директор 724180;753439
ООО "ПСКОВМЯСОПРОМ"
18 | Пищевая пром-ть | ПС 110 кВ Льнокомбинат (ПС 73) | 73-22 | ОП(ПП) | 60 | [6 empty] | 0.28779
главный энергетик 79-35-52, ГЕНЕРАЛЬНЫЙ ДИРЕКТОР 793477, дежурный персонал 89118819999, 793047
ОАО "Автоспецоборудование"
19 | Машиностроение и металлообр. | ПС 110 кВ Псков (ПС 53) | 53-05 | ОП(ПП) | 60 | [7 empty] | 0.083628
главный энергетик 793093; дежурный персонал +79212168224; генеральный директор 720829, 720699
ООО " Псковэнерготранс" (МФТРЦ аквапарк)
20 | Прочие отрасли | ПС 110кВ Радиозаводская(ПС 175) | 175-26 | ОВБ | 60 |  |  |  | 1.7956
Ответственный за электрохозяйство 8-921-504-09-03; ГЕНЕРАЛЬНЫЙ ДИРЕКТОР8-960-225-0503
ООО ПК "ЖБИ-1"
21 | Пром. и строит. матер. | ПС 110 кВ Льнокомбинат (ПС 73) | 73-04 | ОП(ПП) | 20 |  | 0.208 |  |  | 0.104 |  | 0.104 |  |  | 0.00208
дежурный персонал 8-911-366-26-22; ГЕНЕРАЛЬНЫЙ ДИРЕКТОР 8-911-369-19-49, 70-25-00
ОЭЗ ОП(ПП)Т Моглино
22 | прочие отрасли | ПС 110 кВ Моглино (ПС 103) | ВЛ110 Моглинская-1 | ДУ | 5 | 8.957
| бухгалтерия 68-20-75, ГЕНЕРАЛЬНЫЙ ДИРЕКТОР +7-911-364-06-96 |  | ВЛ110 Моглинская-2
АО "МОСЭНЕРГОСБЫТ"(ТК Леруа Мерлен)
23 | прочие отрасли | ПС 110 кВ Завеличье (ПС 283) | 283-23,283-24 | ДУ | 5 |  | 0.25935
8-921-942-75-79, 8-4822-79-03-83; +7-495-981-98-19
Потребители, отключаемые с центров питания.
| Потребители прочих отраслей, население |  | 282-01 | ОВБ | 60 |  |  |  | 0.11482
| Потребители прочих отраслей, население |  | 282-35 | ОВБ | 60 |  |  |  | 0.57408
| Потребители прочих отраслей, население | ПС 110 кВ Овсище (ПС 282) | 282-48 | ОВБ | 60 |  |  |  | 0.77626
24 | Потребители прочих отраслей, население |  | 282-32 | ДУ | 5 | 0
| Потребители прочих отраслей, население |  | 282-05 | ОВБ | 60 |  |  |  | 0.055328
| Потребители прочих отраслей, население |  | 282-19 | ОВБ | 60 |  |  |  | 0.21174
| Потребители прочих отраслей, население |  | 282-36 | ОВБ | 60 |  |  |  | 0.28101
25 | Потребители прочих отраслей, население | ПС 110 кВ Карамышево (ПС 64) | 64-02 | ДД | 60 | [8 empty] | 0.042848
| Потребители прочих отраслей, население |  | 64-14 | ДД | 60 | [8 empty] | 0.02184
| Потребители прочих отраслей, население |  | 74-13 | ДУ | 5 | 0.0861
26 | Потребители прочих отраслей, население | ПС 110 кВ Печоры (ПС 74) | 74-09 | ДУ | 5 | 0.02226
| Потребители прочих отраслей, население |  | 74-14 | ДУ | 5 | 0.06699
| Потребители прочих отраслей, население |  | 74-16 | ДУ | 5 | 0.039847
| Потребители прочих отраслей, население |  | 7-03 | ОП | 5 |  | 0.19719
27 | Потребители прочих отраслей, население | ПС 35 кВ Палкино (ПС 7) | 7-05 | ОП | 5 |  | 0.08232
| Потребители прочих отраслей, население |  | 7-09 | ОП | 5 |  | 0.003675
| Потребители прочих отраслей, население |  | 192-01 | ОП | 5 |  | 0.080955
| Потребители прочих отраслей, население |  | 192-04 | ОП | 5 |  | 0.03822
28 | Потребители прочих отраслей, население | ПС 110 кВ Гдов (ПС 192) | 192-08 | ОП | 5 |  | 0.00567
| Потребители прочих отраслей, население |  | 192-10 | ОП | 5 |  | 0.17442
| Потребители прочих отраслей, население |  | 192-11 | ОП | 5 |  | 0.04809
29 | Потребители прочих отраслей, население | ПС 110 кВ Струги Красные (ПС 61) | 61-09 | ОП | 5 |  | 0.0050562
| Потребители прочих отраслей, население |  | 113-02 | ОП | 5 |  | 0.002205
30 | Потребители прочих отраслей, население | ПС 110 кВ Плюсса (ПС 113) | 113-07 | ОП | 5 |  | 0.19698
| Потребители прочих отраслей, население |  | 113-11 | ОП | 5 |  | 0.08568
31 | Потребители прочих отраслей, население | ПС 35 кВ Чудская (ПС 80) | 80-07 | ОВБ | 60 | [9 empty] | 0.084968
| Потребители прочих отраслей, население |  | 80-09 | ОВБ | 60 | [9 empty] | 0.007072
| Потребители прочих отраслей, население |  | 11-04 | ДД | 60 | [9 empty] | 0.027456
32 | Потребители прочих отраслей, население | ПС 35 кВ Лавры (ПС 11) | 11-05 | ДД | 60 | [9 empty] | 0.08528
| Потребители прочих отраслей, население |  | 11-06 | ДД | 60 | [9 empty] | 0.043888
| Потребители прочих отраслей, население |  | 69-03 | ДД | 60 | [8 empty] | 0.20264
| Потребители прочих отраслей, население |  | 69-07 | ДД | 60 | [8 empty] | 0.097188
33 | Потребители прочих отраслей, население | ПС 110 кВ Изборск (ПС 69) | 69-12 | ДД | 60 | [8 empty] | 0.045968
| Потребители прочих отраслей, население |  | 69-13 | ДД | 60 | [8 empty] | 0.09152
34 | Потребители прочих отраслей, население | ПС 110 кВ Середка (ПС 138) | 138-05 | ДД | 60 | [8 empty] | 0.20218
| Потребители прочих отраслей, население |  | 138-06 | ДД | 60 | [8 empty] | 0.070304
35 | Потребители прочих отраслей, население | ПС 110 кВ Крипецы (ПС 217) | 217-02 | ОВБ | 60 | [6 empty] | 0.009776
36 | Потребители прочих отраслей, население | ПС 110 кВ Кирово (ПС 385) | 385-02 | ОВБ | 60 | [6 empty] | 0.25823
| Потребители прочих отраслей, население |  | 283-18 | ДУ | 5 | 0.67914
| Потребители прочих отраслей, население |  | 283-20 | ДУ | 5 | 0.025515
| Потребители прочих отраслей, население |  | 283-21 | ДУ | 5 | [5 empty] | 0
| Потребители прочих отраслей, население |  | 283-26 | ДУ | 5 | 0.58212
37 | Потребители прочих отраслей, население | ПС 110 кВ Завеличье (ПС 283) | 283-31 | ДУ | 5 | 0.52511
| Потребители прочих отраслей, население |  | 283-38 | ДУ | 5 | 0.03612
| Потребители прочих отраслей, население |  | 283-36 | ДУ | 5 | 0.19908
| Потребители прочих отраслей, население |  | 283-37 | ДУ | 5 | 0
| Потребители прочих отраслей, население |  | 283-39 | ДУ | 5 | 0.31185
| Потребители прочих отраслей, население |  | 399-03 | ДУ | 5 | 0.08064
| Потребители прочих отраслей, население |  | 399-04 | ОВБ | 60 | [6 empty] | 0.10358
38 | Потребители прочих отраслей, население | ПС 110 кВ ЭТЗ (ПС 399) | 399-23 | ОВБ | 60 | [6 empty] | 0.11482
| Потребители прочих отраслей, население |  | 399-24 | ОВБ | 60 | [6 empty] | 0.094848
| Потребители прочих отраслей, население |  | 399-32 | ДУ | 5 | 0.03339
| Потребители прочих отраслей, население |  | 73-09 | ОВБ | 60 | [9 empty] | 0.41783
| Потребители прочих отраслей, население | ПС 110 кВ Льнокомбинат (ПС 73) | 73-14 | ОВБ | 60 | [9 empty] | 0.32049
39 | Потребители прочих отраслей, население |  | 73-21 | ОВБ | 60 | [9 empty] | 0.25384
| Потребители прочих отраслей, население |  | 73-26 | ОВБ | 60 | [9 empty] | 0
| Потребители прочих отраслей, население |  | 328-34 | ОВБ | 60 |  |  |  |  | 0.047923
40 | Потребители прочих отраслей, население | ПС 110 кВ Заводская (ПС 328) | 328-37 | ОВБ | 60 |  |  |  |  | 0.071136
| Потребители прочих отраслей, население |  | 328-40 | ОВБ | 60 |  |  |  |  | 0.26732
| Потребители прочих отраслей, население |  | 53-02 | ОП | 5 |  |  | 0.94311
| Потребители прочих отраслей, население |  | 53-12 | ОП | 5 |  |  | 0
41 | Потребители прочих отраслей, население | ПС 110 кВ Псков (ПС 53) | 53-59 | ОП | 5 |  |  | 0.31416
| Потребители прочих отраслей, население |  | 53-60 | ОП | 5 |  |  | 0.11907
42 | Потребители прочих отраслей, население | ПС 110 кВ Псковкирпич (ПС 198) | 198-14 | ОВБ | 60 | [7 empty] | 0.31803
Итого по Северным ЭС | [5 empty] | 11.6452 | 2.2261 | 1.8936 | 4.4287 | 1.8686 | 1.7506 | 3.3397 | 3.0593 | 1.31 | 1.4259
ЮжныеЭС
ООО ХК ВАПК
43 | ПРЕЗИДЕНТ 881153-5-23-58 | ПС 110 кВ В.Луки ФТП (ПС 157) | 157-13 | ОВБ | 60 | [5 empty] | 0.58906
Прочие отрасли
ООО ЭК СТИ
| 9-8812-251-32-58 | ПС 35кВ Демидово(ПС 77) | 77-02 | ОВБ | 60 | [7 empty] | 0.04056
44 |  | ПС 110 кВ Кунья (ПС 139) | 139-19 | ОВБ | 60 | [7 empty] | 0.0884
прочие отрасли
АО Опытный завод Микрон
45 | ГЕНЕРАЛЬНЫЙ ДИРЕКТОР 88115392950, 88115392986 | ПС 110 кВ ВЗЩА (ПС 348) | 348-19 | ДУ | 5 |  | 1.323
Машиностроение
ООО Транснефтьэнерго
46 | 8(81153)92667 | ПС 110 кВ ВЗЩА (ПС 348) | 348-52 | ДУ | 5 |  |  | 0.35438
Машиностроение
АО "Транснефть-Верхняя Волга" завод "Транснефтемаш"
| АО "ПЭС" | ПС 110 кВ Рябики (ПС 130) | 130-09 | ОВБ | 60 |  |  | 0.092976
47 | ГЕНЕРАЛЬНЫЙ ДИРЕКТОР (812)334-76-01 ;. 8(81153)38481 | ПС 110 кВ Реостат (ПС 206) | 206-01 | ОВБ | 60 | [6 empty] | 0.35793
| Машиностроение | ПС 110 кВ Реостат (ПС 206) | 206-03 | ОВБ | 60 | [6 empty] | 0
ООО Кабельный завод "АЛЮР"
48 | Машиностроение | ПС 110 кВ ВЗЩА (ПС 348) | 348-32 | ДУ | 5 |  |  |  | 0.61404
г. В. Луки ул. Гоголя 3б тел.организации 8(81153)91786 ;8-4954450197
ОАО Красное знамя
49 | с/хозяйство | ПС 110 кВ Насва (ПС 173) | 173-06 | ОВБ | 60 | [8 empty] | 0.32061
д.Насва Новосокольнический р-он ГЕНЕРАЛЬНЫЙ ДИРЕКТОР 81144-25339, 81144--25-372, +7-911-355-57-15, 8-911-394-90-84
ООО "Велмаш-С"
50 | ГЕНЕРАЛЬНЫЙ ДИРЕКТОР т. 8(81153)32727 | ПС 110 кВ Рябики (ПС 130) | 130-14 | ДУ | 5 | 0.92534
Машиностроение
ОАО Великолукский мясокомбинат
51 | т.8(81153)60887,+79113617671, дежурный персонал +79211109278 | ПС 110 кВ Великие Луки (ПС 70) | 070-06 | ОП(ПП) | 20 |  |  |  |  | 0.14061 |  | 0.208 | 0.312 | 0.312
| Пищевая |  | 070-30 | ОП(ПП) | 20 |  |  |  | 0.45843 | 0.624 | 0.832 | 0.832 | 0.832 | 0.832
ООО ВАЗ Импульс
52 | ГЕНЕРАЛЬНЫЙ ДИРЕКТОР т. 8(81153)9-19-55,8(81153)9-29-62 | ПС 110 кВ ВЗЩА (ПС 348) | 348-48 | ДУ | 5 |  |  | 0.94815
Машиностроение
ООО "Ритм-2000"
53 | прочие отрасли | ПС 110 кВ Рябики (ПС 130) | 130-17 | ДУ | 5 | 1.9688
Ответственный за электрохозяйство 8-920-158-7373, 84822360000 доб.120,ГЕНЕРАЛЬНЫЙ ДИРЕКТОР 292426
ООО Великолукский Радиозавод
54 | ГЕНЕРАЛЬНЫЙ ДИРЕКТОР (81153) 68-013, 89113697949, 88115368020, 88115368015 | ПС 110 кВ Рябики (ПС 130) | 130-17 | ДУ | 5 | 0.33012
Машиностроение
ООО База отдыха "Волынь"
55 | ГЕНЕРАЛЬНЫЙ ДИРЕКТОР т.89532438793; дежурный персонал 79113883732 | ПС 110 кВ Пустыньки (ПС 204) | 204-04 | ОП(ПП) | 60 |  |  | 0.050606
прочие отрасли
ООО завод ЖБИ 2
56 | Пром.строит.мат-лов | ПС 110 кВ В.Луки ФТП (ПС 157) | 157-01 | ОВБ | 60 |  |  | 0.1565
ГЕНЕРАЛЬНЫЙ ДИРЕКТОР 5-61-18, 5-88-55
АО "Картонтара"
57 | Деревообраб.пром-ть | ПС 110 кВ Рябики (ПС 130) | 130-24 | ОВБ | 60 |  |  | 0.058656
г. В. Луки ул. Корниенко д.5 ГЕНЕРАЛЬНЫЙ ДИРЕКТОР т.8(81153)73939;89118969365
АО Автоколонна 1121
| Прочие виды транспорта | ПС 110 кВ Рябики (ПС 130) | 130-10 | ОВБ | 60 | [7 empty] | 0.02209
58 | ДИРЕКТОР 881153-3-32-55, 3-03-24, 89113595439
Чистов В.Г.
59 | Прочие отрасли | ПС 110 кВ ВЗЩА (ПС 348) | 348-39 | ОВБ | 60 | [7 empty] | 0.013728
г. Великие Луки , ул. Вокзальная,18 кв7; Руководитель +79113624233
| ООО ВСГЦ | ПС 110 кВ Сиверст (ПС 167) | 167-07 | ОП(ПП) | 60 | [7 empty] | 0.40302
60 | с/хозяйство
| г. В. Луки наб.Лазавицкая, д.15, пом.2003 дежурный персонал т. 8(881153)3-33-60 | ПС 110 кВ Маево (ПС 311) | 311-08 | ОП(ПП) | 60 | [7 empty] | 0.21778
ООО ВСК
61 | с/хозяйство | ПС 110 кВ Поречье (ПС 359) | 359-11 | ОП(ПП) | 60 | [7 empty] | 0.11086
| ГЕНЕРАЛЬНЫЙ ДИРЕКТОР 8(81153)3-33-60; дежурный персонал 89113715560 | ПС 110 кВ Маево (ПС 311) | 311-09 | ОП(ПП) | 60 | [7 empty] | 0.27768
ООО "Энергетическая компания "Сбыт Трейдинг Инновации"
62 | прочие отрасли
Ф.9-8812-251-32-58,9-8812-251-13-73
| ЗАО "Великолукский молочный комбинат" | ПС 110 кВ Рябики (ПС 130) | 130-26 | ДУ | 5 |  |  |  | 1.2373
ООО Производственный Центр "Надежда"
63 | Дерев. и целл.-бум. | ПС 110 кВ Опочка (ПС 161) | 161-02 | ОП(ПП) | 60 |  |  |  | 0.0079456 |  | 0.0104 |  |  | 0
Опочка, ГЕНЕРАЛЬНЫЙ ДИРЕКТОР тел.89113691971,+7-911-368-95-52; дежурный персонал 89113787054
| ООО "Астар" | ПС 110 кВ Ляпуны (ПС 313) | 313-07 | ОП(ПП) | 60 | [5 empty] | 0.0208 |  |  |  | 0
64 | Прочие отрасли | ПС 110 кВ Пустошка (ПС 309) | 309-11 | ОП(ПП) | 60 | [6 empty] | 0.01872 |  |  | 0
| Псков, дежурный персонал тел 89819973711 |  | 309-11 | ОП(ПП) | 60 | [7 empty] | 0.00832
|  | ПС 110 кВ Себеж (ПС 312) | 312-04 | ОП(ПП) | 60 | [9 empty] | 0.0052
|  |  | 312-08 | ОП(ПП) | 60 |  |  |  | 0 |  |  |  |  | 0.01352
ООО "Орвис Плюс"
65 | Прочие отрасли | ПС 110 кВ Опочка (ПС 161) | 161-04 | ОП(ПП) | 20 |  | 0.034081 |  | 0.0104 |  | 0.0104
| Опочка, дежурный персонал тел. 89113555205 |  | 161-16 | ОП(ПП) | 20 |  |  | 0.0687 |  | 0.0208
ООО Кожгалантерейная Фабрика "Альянс"
66 | Другие пром.произв. | ПС 110 кВ Опочка (ПС 161) | 161-16 | ОП(ПП) | 60 | [5 empty] | 0.0029536 |  |  | 0
Опочка, дежурный персонал +7-921-324-30-42, генеральный директор 881138-2-10-33, 8-812-244-77-50
ООО "РН-Энерго"
67 | Прочие отрасли | ПС 110 кВ Себеж (ПС 312) | 312-08 | ОП(ПП) | 60 | [5 empty] | 0.01664 |  |  | 0
ГЕНЕРАЛЬНЫЙ ДИРЕКТОР тел.(495)777-47-42, дежурный персонал (499)576-65-96
ООО "МСК Энерго"
68 | Прочие отрасли | ПС 110 кВ Себеж (ПС 312) | 312-11 | ОП(ПП) | 60 | [7 empty] | 0.015872
начальник департамента по договорной работе (495)745-56-70, дежурный персонал (495)197-77-14; тел.8 (800) 1000911
Потребители, отключаемые с центров питания.
| Потребители прочих отраслей, население | ПС 110 кВ Поречье (ПС 359) | 359-07 | ОВБ | 60 |  |  |  |  | 0.01872
69 | Потребители прочих отраслей, население |  | 359-01 | ОВБ | 60 |  |  |  |  | 0.0104
|  |  | 359-02 | ОВБ | 60 |  |  |  |  | 0.03978
| Потребители прочих отраслей, население |  | 359-10 | ОВБ | 60 |  |  |  |  | 0.022152
| Потребители прочих отраслей, население | ПС 110 кВ Переслегино (ПС 236) | 236-01 | ОВБ | 60 |  |  |  |  | 0.10608
70 | Потребители прочих отраслей, население |  | 236-05 | ОВБ | 60 |  |  |  |  | 0.072176
|  |  | 236-10 | ОВБ | 60 |  |  |  |  | 0.2731
| Потребители прочих отраслей, население |  | 236-06 | ОВБ | 60 |  |  |  |  | 0.10826
71 | Потребители прочих отраслей, население | ПС 110 кВ Маево (ПС 311) | 311-02 | ДУ | 5 | 0.03339
| Потребители прочих отраслей, население |  | 311-06 | ДУ | 5 | 0.01386
| Потребители прочих отраслей, население | ПС 110 кВ Невель-1 (ПС 114) | 114-04 | ОП | 5 |  | 0.041107
72 | Потребители прочих отраслей, население |  | 114-15 | ОП | 5 |  | 0.17493
| Потребители прочих отраслей, население |  | 114-21 | ОП | 5 |  | 0.094815
| Потребители прочих отраслей, население | ПС 110 кВ Кунья (ПС 139) | 139-04 | ДУ | 5 | 0.04284
| Потребители прочих отраслей, население |  | 139-05 | ДУ | 5 | 0.06657
73 | Потребители прочих отраслей, население |  | 139-07 | ДУ | 5 | 0.02709
| Потребители прочих отраслей, население |  | 139-09 | ДУ | 5 | 0.07644
| Потребители прочих отраслей, население |  | 139-10 | ДУ | 5 | 0.01701
| Потребители прочих отраслей, население |  | 139-15 | ДУ | 5 | 0
74 | Потребители прочих отраслей, население | ПС 110 кВ В.Луки ФТП (ПС 157) | 157-25 | ДУ | 5 | 0.013906
| Потребители прочих отраслей, население |  | 157-22 | ДУ | 5 | 0.037296
| Потребители прочих отраслей, население | ПС 110 кВ ВЗЩА (ПС 348) | 348-15 | ДУ | 5 | 0.02394
75 | Потребители прочих отраслей, население |  | 348-08 | ДУ | 5 | 0.35438
| Потребители прочих отраслей, население |  | 348-22 | ДУ | 5 | 0.03024
| Потребители прочих отраслей, население |  | 348-35 | ДУ | 5 | 0.31847
76 | Потребители прочих отраслей, население | ПС 110 кВ Рябики (ПС 130) | 130-02 | ДУ | 5 | 0.3208
| Потребители прочих отраслей, население |  | 130-18 | ДУ | 5 | 0.0462
| Потребители прочих отраслей, население |  | 130-05 | ДУ | 5 | 0.16027
77 | Потребители прочих отраслей, население | ПС 110 кВ Великие Луки (ПС 70) | 070-28 | ОП | 5 |  | 0.12739
78 | Потребители прочих отраслей, население | ПС 110 кВ Булынино (ПС 136) | 136-02 | ДУ | 5 | 0.17294
79 | Потребители прочих отраслей, население | ПС 110 кВ Сиверст (ПС 167) | 167-05 | ОВБ | 60 |  | 0.07332
| Потребители прочих отраслей, население | ПС 110 кВ Недомерки (ПС 286) | 286-02 | ДУ | 5 |  | 0.13944
80 | Потребители прочих отраслей, население |  | 286-03 | ДУ | 5 |  | 0.12306
| Потребители прочих отраслей, население |  | 286-04 | ДУ | 5 |  | 0.13188
81 | Потребители прочих отраслей, население | ПС 35 кВ Борки (ПС 37) | 37-03 | ОВБ | 60 |  |  | 0
| Потребители прочих отраслей, население |  | 37-05 | ОВБ | 60 |  |  | 0.001872
82 | Потребители прочих отраслей, население | ПС 110 кВ Малахово (ПС 507) | 507-03 | ДУ | 5 |  |  | 0.01533
| Потребители прочих отраслей, население |  | 507-05 | ДУ | 5 |  |  | 0.00063
83 | Потребители прочих отраслей, население | ПС 35 кВ Дубрава (ПС 78) | 78-03 | ОВБ | 60 |  |  |  | 0.64615
| Потребители прочих отраслей, население |  | 78-08 | ОВБ | 60 |  |  |  | 0.65582
84 | Потребители прочих отраслей, население | ПС 110 кВ Пустыньки (ПС 204) | 204-01 | ДУ | 5 | 0.016695
| Потребители прочих отраслей, население |  | 204-06 | ДУ | 5 | 0.02184
85 | Потребители прочих отраслей, население | ПС 110 кВ Суханово (ПС 352) | 352-01 | ДУ | 5 | 0.14931
| Потребители прочих отраслей, население |  | 352-04 | ДУ | 5 | 0.09114
86 | Потребители прочих отраслей, население | ПС 110 кВ Насва (ПС 173) | 173-04 | ОВБ | 60 | [7 empty] | 0.17722
| Потребители прочих отраслей, население |  | 285-07 | ОП | 5 |  | 0.00924
87 | Потребители прочих отраслей, население | ПС 110 кВ Красногородск (ПС 285) | 285-03 | ОП | 5 |  | 0.02751
| Потребители прочих отраслей, население |  | 285-08 | ОП | 5 |  | 0.01869
| Потребители прочих отраслей, население |  | 285-04 | ОП | 5 |  | 0.5733
| Потребители прочих отраслей, население |  | 285-12 | ОП | 5 |  | 0.5963
| Потребители прочих отраслей, население |  | 63-04 | ОВБ | 60 | [7 empty] | 0
88 | Потребители прочих отраслей, население | ПС 35 кВ Платишино (ПС 63) | 63-06 | ОВБ | 60 | [7 empty] | 0.022048
| Потребители прочих отраслей, население |  | 63-05 | ОВБ | 60 | [7 empty] | 0
| Потребители прочих отраслей, население |  | 22-03 | ОВБ | 60 | [8 empty] | 0.2937
89 | Потребители прочих отраслей, население | ПС 35 кВ Жавры (ПС 22) | 22-04 | ОВБ | 60 | [8 empty] | 0.009984
| Потребители прочих отраслей, население |  | 22-07 | ОВБ | 60 | [8 empty] | 0.021008
| Потребители прочих отраслей, население |  | 43-03 | ДУ | 20 | [7 empty] | 0
90 | Потребители прочих отраслей, население | ПС 35 кВ Каленидово (ПС 43) | 43-06 | ДУ | 20 | [7 empty] | 0.052728
| Потребители прочих отраслей, население |  | 43-05 | ДУ | 20 | [7 empty] | 0
| Потребители прочих отраслей, население |  | 71-01 | ДУ | 20 | [9 empty] | 0.007488
91 | Потребители прочих отраслей, население | ПС 35 кВ Духново (ПС 71) | 71-05 | ДУ | 20 | [9 empty] | 0.003432
| Потребители прочих отраслей, население |  | 71-08 | ДУ | 20 | [9 empty] | 0.012376
| Потребители прочих отраслей, население |  | 71-02 | ДУ | 20 | [9 empty] | 0.04368
| Потребители прочих отраслей, население |  | 71-03 | ДУ | 20 | [9 empty] | 0.035672
| Потребители прочих отраслей, население |  | 161-13 | ДУ | 20 |  |  |  |  | 0.15174
92 | Потребители прочих отраслей, население | ПС 110 кВ Опочка (ПС 161) | 161-05 | ДУ | 20 |  |  |  |  | 0
| Потребители прочих отраслей, население |  | 161-06 | ДУ | 20 |  |  |  |  | 0.16255
| Потребители прочих отраслей, население |  | 313-02 | ДУ | 5 |  | 0.12742
93 | Потребители прочих отраслей, население | ПС 110 кВ Ляпуны (ПС 313) | 313-06 | ДУ | 5 |  | 0.03087
| Потребители прочих отраслей, население |  | 313-03 | ДУ | 5 |  | 0.02604
| Потребители прочих отраслей, население |  | 313-09 | ДУ | 5 |  | 0.00966
| Потребители прочих отраслей, население |  | 41-02 | ДУ | 5 | [5 empty] | 0.09261
94 | Потребители прочих отраслей, население | ПС 35 кВ Шильское (ПС 41) | 41-04 | ДУ | 5 | [5 empty] | 0.042525
| Потребители прочих отраслей, население |  | 41-03 | ДУ | 5 | [5 empty] | 0.32681
| Потребители прочих отраслей, население |  | 41-06 | ДУ | 5 | [5 empty] | 0.07497
95 | Потребители прочих отраслей, население | ПС 110 кВ Мякишево (ПС 372) | 372-02 | ДУ | 20 |  |  |  | 0
| Потребители прочих отраслей, население |  | 372-01 | ДУ | 20 |  |  |  | 0.060112
| Потребители прочих отраслей, население |  | 133-04 | ДД | 60 | [5 empty] | 0.00416
| Потребители прочих отраслей, население |  | 133-05 | ДД | 60 | [5 empty] | 0.058344
| Потребители прочих отраслей, население |  | 133-07 | ДД | 60 | [5 empty] | 0.055536
96 | Потребители прочих отраслей, население | ПС 110 кВ Идрица (ПС 133) | 133-09 | ДД | 60 | [5 empty] | 0.047424
| Потребители прочих отраслей, население |  | 133-16 | ДД | 60 | [5 empty] | 0.004992
| Потребители прочих отраслей, население |  | 133-10 | ДД | 60 | [5 empty] | 0.069472
97 | Потребители прочих отраслей, население | ПС 110 кВ Себеж (ПС 312) | 312-02 | ДУ | 5 |  |  | 0.16842
| Потребители прочих отраслей, население |  | 31-02 | ОВБ | 60 | [6 empty] | 0.036712
98 | Потребители прочих отраслей, население | ПС 35 кВ Бояриново (ПС 31) | 31-01 | ОВБ | 60 | [6 empty] | 0.01612
99 | Потребители прочих отраслей, население | ПС 35 кВ Максютино (ПС 29) | 29-03 | ДУ | 20 | [7 empty] | 0.022256
| Потребители прочих отраслей, население |  | 29-04 | ДУ | 20 | [7 empty] | 0.01768
| Потребители прочих отраслей, население |  | 309-09 | ДУ | 5 |  |  | 0.1092
100 | Потребители прочих отраслей, население | ПС 110 кВ Пустошка (ПС 309) | 309-10 | ДУ | 5 |  |  | 0.05523
| Потребители прочих отраслей, население |  | 309-03 | ДУ | 5 |  |  | 0.16569
| Потребители прочих отраслей, население |  | 309-04 | ДУ | 5 |  |  | 0.06384
| Потребители прочих отраслей, население |  | 309-06 | ДУ | 5 |  |  | 0.1344
| Потребители прочих отраслей, население |  | 32-03 | ОВБ | 60 | [7 empty] | 0.04992
101 | Потребители прочих отраслей, население | ПС 35 кВ Алоль (ПС 32) | 32-04 | ОВБ | 60 | [7 empty] | 0.1312
| Потребители прочих отраслей, население |  | 32-01 | ОВБ | 60 | [7 empty] | 0.060372
102 | Потребители прочих отраслей, население | ПС 35 кВ Сергейцево (ПС 66) | 66-03 | ОВБ | 60 |  |  |  | 0.077688
103 | Потребители прочих отраслей, население | ПС 35 кВ Криуха (ПС 20) | 20-02 | ОВБ | 60 | [8 empty] | 0.01196
| Потребители прочих отраслей, население |  | 20-03 | ОВБ | 60 | [8 empty] | 0.016224
Итого по Южным ЭС | [5 empty] | 5.2588 | 3.682 | 2.4446 | 3.7679 | 1.7504 | 2.2591 | 1.4695 | 2.8757 | 1.831 | 0.10785
ВосточныеЭС
ООО Лесозавод «Судома»
104 | Дерев. и целл.-бум.пром. | ПС 110 кВ Судома (ПС 218) | 218-01 | ОП(ПП) | 60 |  | 0.77272
дежурный персонал 89118965904; ГЕНЕРАЛЬНЫЙ ДИРЕКТОР +7-911-896-59-04, 8 (81136) 93-082, 8 (812) 332-86-68
ООО "Известпром"
105 | Промышленность | ПС 110 кВ Порхов (ПС 115) | 115-16 | ОП(ПП) | 20 | [6 empty] | 0.37232 | 0.37232 | 0.37232
Порхов; дежурный персонал 8 (81134) 2-21-37; генеральный директор т.8(81134)2-17-32
АО "Металлообрабатывающий завод"
106 | Промышленность | ПС 110 кВ ЗСК (ПС 388) | 388-05 | ОП(ПП) | 60 |  |  | 0.15288 |  | 0.15288 | 0.15288 | 0.15288 | 0.15288 | 0.15288 | 0.15288
Дно; дежурный персонал 89118881967;8(81135) 25-9-35
| ОАО "Лужский Абразивный завод" |  | 388-01 | ОП(ПП) | 60 |  |  | 0.12168 |  | 0.12168 | 0.12168 | 0.12168 | 0.12168 | 0.12168 | 0.12168
107 | Промышленность | ПС 110 кВ ЗСК (ПС 388) | 388-08,388-09 | ОП(ПП) | 60 |  |  | 0.00728 |  | 0.00728 | 0.00728 | 0.00728 | 0.00728 | 0.00728 | 0.00728
Дно; дежурный персонал 8(81372)21264 ГЕНЕРАЛЬНЫЙ ДИРЕКТОР , 8(81372)40860
108 | ФГБУК "ГОСУДАРСТВЕННЫЙ МЕМОРИАЛЬНЫЙ ИСТОРИКО-ЛИТЕРАТУРНЫЙ И ПРИРОДНО-ЛАНДШАФТНЫЙ МУЗЕЙ-ЗАПОВЕДНИК А.С. ПУШКИНА "МИХАЙЛОВСКОЕ" |  | 76-01 | ОП(ПП) | 20 |  |  | 0.07176
| прочие отрасли |  | 76-03 | ОП(ПП) | 20 |  |  |  | 0.04992
| дежурный персонал (881146)22-641 ДИРЕКТОР т.(881146)22-560 | ПС 110 кВ Пушкинские Горы (ПС 76) | 76-13 | ОП(ПП) | 20 |  |  |  |  | 0.05824
|  |  | 76-15 | ОП(ПП) | 20 | [5 empty] | 0.05928
ЗАО "Локня-мебель"
109 | деревообрабатывающая промышленность | ПС 110 кВ Локня (ПС 119) | 119-13 | ОП(ПП) | 60 |  |  |  |  | 0.01456
дежурный персонал т. 8(81139)21-886
| ГБУ ПО "Псковавтодор" |  | 147-09 | ОП(ПП) | 60 | [7 empty] | 0.0104
110 | строительство | ПС 110 кВ Бежаницы (ПС 147) | 147-13 | ОП(ПП) | 60 | [7 empty] | 0.15184
дежурный персонал +7-900-993-00-33;директор 8(8112)29-88-02
| ООО "Кабэлк" |  | 284-10 | ОП(ПП) | 60 | [5 empty] | 0.17576
111 | машиностроение и металлообработка | ПС 110 кВ Новоржев (ПС 284) | 284-14 | ОП(ПП) | 60 | [7 empty] | 0.7072
дежурный персонал т.89517543550 Генеральный директор +7/499/653-64-31
ООО "Локнянский хлебокомбинат"
112 | пищевая промышленность | ПС 110 кВ Локня (ПС 119) | 119-09 | ОП(ПП) | 60 | [5 empty] | 0.02288 |  | 0.02288
дежурный персонал 8 921 112 3292 ГЕНЕРАЛЬНЫЙ ДИРЕКТОР т.8(81139)21-963, 21-073;
| ООО "ПсковАгроИнвест" |  |  | ОП(ПП) | 60 |  |  |  | 0.03328
| Пищевая пром-ть | ПС 110 кВ Полоное (ПС 358) | 358-08 | ОП(ПП) | 60 |  |  |  |  | 0.19032
113 | Псковский р-н, д.Соловьи |  |  | ОП(ПП) | 60 | [5 empty] | 0.01976
| ГЕНЕРАЛЬНЫЙ ДИРЕКТОР (8112)674-145, (8112)674-110; дежурный персонал (8112) 674-123, 674-336 |  |  | ОП(ПП) | 60 | [6 empty] | 0.00104
|  |  |  | ОП(ПП) | 60 | [7 empty] | 0.0416
Учреждение отдыха и оздоровления"Пушкиногорье"
114 | прочие отрасли | ПС 110 кВ Пушкинские Горы (ПС 76) | 076-04 | ОП(ПП) | 60 | [5 empty] | 0.1508
дежурный персонал 811462-12-26 Директор (46) 2-27-42
Автономная некоммерческая организация Спортивно-оздоровительный центр "Юность"
115 | Прочие отрасли | ПС 110 кВ Остров (ПС 68) | 68-04 | ОВБ | 60 | [5 empty] | 0.052
дежурный персонал тел. 8(81152) 90-112;90-104 -спорт школа
ООО "Транзит-Терминал"
116 | Прочие отрасли тел.8(8112)720013 | ПС 110 кВ Гавры (ПС 287) | 287-05 | ОП(ПП) | 20 | [7 empty] | 0.05096 |  | 0.05096
| директор 794600, 794699, 794637, 724665; дежурный персонал 8953 240 41 16, 89113501677 |  |  | ОП(ПП) | 20 | [6 empty] | 0.00728 |  | 0.00728
| ООО "Астар" | ПС 110 кВ Остров (ПС 68) | 68-05 | ОВБ | 60 |  |  |  | 0.01456
117 | Прочие отрасли | ПС 363 "СОМ" (ПС 363) | 363-08 | ОВБ | 60 | [6 empty] | 0.02912
| Псков, дежурный персонал т.+7-981-997-37-11 | ПС 363 "СОМ" (ПС 363) | 363-08 | ОВБ | 60 | [5 empty] | 0.04992
ООО КАМПОТЕКС
118 | Легкая пром. | ПС 110 кВ Остров (ПС 68) | 68-19 | ОП(ПП) | 60 | [5 empty] | 0.00104 |  | 0.00104 |  | 0.00104
Псков, тел.директор 621034, дежурный персонал 89113516171
ООО "РН-Энерго"
119 | Прочие отрасли | ПС 110 кВ Гавры (ПС 287) | 287-05 | ОП(ПП) | 60 | [6 empty] | 0.02184 |  |  | 0.02184
ГЕНЕРАЛЬНЫЙ ДИРЕКТОР тел. 8(495) 7774742; дежурный персонал 8 (499)576-65-96
| ООО "МСК-Энерго" | ПС 110 кВ Остров (ПС 68) | 68-19 | ОВБ | 60 |  |  | 0.0208
120 | Прочие отрасли | ПС 110 кВ Гавры (ПС 287) | 287-05 | ОП(ПП) | 60 |  |  |  | 0.00312 |  |  | 0
дежурный персонал (495)745-56-70, 8 (800) 1000911 начальник департамента по договорной работе (495)197-77-14
ООО "Балтия+"
121 | Прочие виды транспорта | ПС 110 кВ Пыталово (ПС 148) | 148-12 | ОП(ПП) | 60 |  |  |  | 0.01456 |  |  | 0.01456
Пыталово, дежурный персонал 8-921-953-52-35, 8(81147) 2-86-03
Открытое акционерное общество "Лужский Абразивный завод"
122 | Машиностроен. и металлообр. | ПС 110 кВ Остров (ПС 68) | 68-17 | ОВБ | 60 | [7 empty] | 0.4004
Остров, ГЕНЕРАЛЬНЫЙ ДИРЕКТОР тел. 8(81372)21264, 8(81372)40860
Потребители, отключаемые с центров питания.
| Потребители прочих отраслей, население |  | 115-01 | ОП | 5 |  |  | 0.11445
| Потребители прочих отраслей, население |  | 115-02 | ОП | 5 |  |  | 0.0546
123 | Потребители прочих отраслей, население | ПС 110 кВ Порхов (ПС 115) | 115-04 | ОП | 5 |  |  | 0.1365
| Потребители прочих отраслей, население |  | 115-09 | ОП | 5 |  |  | 0.1848
| Потребители прочих отраслей, население |  | 115-10 | ОП | 5 |  |  | 0.11655
| Потребители прочих отраслей, население |  | 112-01 | ОВБ | 60 | [7 empty] | 0.026
124 | Потребители прочих отраслей, население | ПС 110 кВ Павы (ПС 112) | 112-03 | ОВБ | 60 | [7 empty] | 0.01872
| Потребители прочих отраслей, население |  | 112-04 | ОВБ | 60 | [7 empty] | 0.02496
| Потребители прочих отраслей, население |  | 197-01 | ОВБ | 60 | [9 empty] | 0.06448
125 | Потребители прочих отраслей, население | ПС 110 кВ Славковичи (ПС 197) | 197-05 | ОВБ | 60 | [9 empty] | 0.00832
| Потребители прочих отраслей, население |  | 197-12 | ОВБ | 60 | [9 empty] | 0.0156
| Потребители прочих отраслей, население |  | 26-01 | ОВБ | 60 | [9 empty] | 0.0364
126 | Потребители прочих отраслей, население | ПС 35 кВ Дубровно (ПС 26) | 26-03 | ОВБ | 60 | [9 empty] | 0.0468
| Потребители прочих отраслей, население |  | 26-05 | ОВБ | 60 | [9 empty] | 0.00416
127 | Потребители прочих отраслей, население | ПС 110 кВ Хилово (ПС 357) | 357-04 | ОВБ | 60 |  |  |  |  | 0.104
| Потребители прочих отраслей, население |  | 358-04 | ОВБ | 60 |  |  |  |  | 0.0312
128 | Потребители прочих отраслей, население | ПС 110 кВ Полоное (ПС 358) | 358-06 | ОВБ | 60 |  |  |  |  | 0.06968
| Потребители прочих отраслей, население |  | 59-02 | ОВБ | 60 |  |  |  |  | 0.01664
129 | Потребители прочих отраслей, население | ПС 35 кВ Оснюги (ПС 59) | 59-03 | ОВБ | 60 |  |  |  |  | 0.00312
| Потребители прочих отраслей, население |  | 12-02 | ДД | 60 | [5 empty] | 0.0312
130 | Потребители прочих отраслей, население | ПС 35 кВ Вышгород (ПС 12) | 12-03 | ДД | 60 | [5 empty] | 0.0364
| Потребители прочих отраслей, население |  | 12-04 | ДД | 60 | [5 empty] | 0.05304
| Потребители прочих отраслей, население |  | 12-05 | ДД | 60 | [5 empty] | 0.02184
| Потребители прочих отраслей, население |  | 117-04 | ОП | 5 |  |  |  |  | 0.10185
131 | Потребители прочих отраслей, население | ПС 110 кВ Дедовичи (ПС 117) | 117-08 | ОП | 5 |  |  |  |  | 0.0693
132 | Потребители прочих отраслей, население | ПС 110 кВ Пионерный (ПС 219) | 219-01 | ОВБ | 60 | [8 empty] | 0.34632
| Потребители прочих отраслей, население |  | 387-02 | ДД | 60 | [7 empty] | 0.07176
133 | Потребители прочих отраслей, население | ПС 110 кВ Пожеревицы (ПС 387) | 387-03 | ДД | 60 | [7 empty] | 0.06864
| Потребители прочих отраслей, население |  | 387-05 | ДД | 60 | [7 empty] | 0.04992
134 | Потребители прочих отраслей, население | ПС 110 кВ Дно (ПС 116) | 116-01 | ОП | 5 |  |  |  | 0.05355
| Потребители прочих отраслей, население |  | 118-01 | ДУ | 20 | [6 empty] | 0.03224
| Потребители прочих отраслей, население |  | 118-02 | ДУ | 20 | [6 empty] | 0.04472
| Потребители прочих отраслей, население |  | 118-03 | ДУ | 20 | [6 empty] | 0.01248
| Потребители прочих отраслей, население |  | 118-04 | ДУ | 20 | [6 empty] | 0.01144
135 | Потребители прочих отраслей, население | ПС 110 кВ Чихачево (ПС 118) | 118-07 | ДУ | 20 | [6 empty] | 0.04472
| Потребители прочих отраслей, население |  | 118-08 | ДУ | 20 | [6 empty] | 0.01872
| Потребители прочих отраслей, население |  | 118-11 | ДУ | 20 | [6 empty] | 0.01352
| Потребители прочих отраслей, население |  | 118-14 | ДУ | 20 | [6 empty] | 0.00728
| Потребители прочих отраслей, население |  | 118-15 | ДУ | 20 | [6 empty] | 0.01248
| Потребители прочих отраслей, население |  | 147-01 | ДУ | 5 |  |  |  | 0.0252
136 | Потребители прочих отраслей, население |  | 147-03 | ДУ | 5 |  |  |  | 0.0567
| Потребители прочих отраслей, население | ПС 110 кВ Бежаницы (ПС 147) | 147-04 | ДУ | 5 |  |  |  | 0.01785
| Потребители прочих отраслей, население |  | 147-05 | ДУ | 5 |  |  |  | 0.0504
| Потребители прочих отраслей, население |  | 147-06 | ДУ | 5 |  |  |  | 0.1344
| Потребители прочих отраслей, население |  | 147-08 | ДУ | 5 |  |  |  | 0.08085
| Потребители прочих отраслей, население |  | 147-16 | ДУ | 5 |  |  |  | 0.11865
| Потребители прочих отраслей, население |  | 200-04 | ДД | 60 | [9 empty] | 0.02808
137 | Потребители прочих отраслей, население | ПС 110 кВ Фишнёво (ПС 200) | 200-05 | ДД | 60 | [9 empty] | 0.03744
| Потребители прочих отраслей, население |  | 201-01 | ДД | 60 | [9 empty] | 0.06656
138 | Потребители прочих отраслей, население | ПС 110 кВ Кудеверь (ПС 201) | 201-03 | ДД | 60 | [9 empty] | 0.07488
| Потребители прочих отраслей, население |  | 201-04 | ДД | 60 | [9 empty] | 0.03432
| Потребители прочих отраслей, население |  | 201-05 | ДД | 60 | [9 empty] | 0.05824
| Потребители прочих отраслей, население |  | 241-02 | ДУ | 5 |  |  |  |  | 0.04305
139 | Потребители прочих отраслей, население |  | 241-05 | ДУ | 5 |  |  |  |  | 0.03885
| Потребители прочих отраслей, население | ПС 110 кВ Крестилово (ПС 241) | 241-06 | ДУ | 5 |  |  |  |  | 0.1239
|  |  | 241-07 | ДУ | 5 |  |  |  |  | 0.0084
| Потребители прочих отраслей, население |  | 241-08 | ДУ | 5 |  |  |  |  | 0.0189
| Потребители прочих отраслей, население |  | 241-09 | ДУ | 5 |  |  |  |  | 0.0378
| Потребители прочих отраслей, население |  | 384-01 | ДД | 60 | [9 empty] | 0.0364
140 | Потребители прочих отраслей, население | ПС 110 кВ Поляне (ПС 384) | 384-04 | ДД | 60 | [9 empty] | 0.02392
| Потребители прочих отраслей, население |  | 254-01 | ДУ | 5 |  |  |  | 0.05355
| Потребители прочих отраслей, население |  | 254-03 | ДУ | 5 |  |  |  | 0.08295
141 | Потребители прочих отраслей, население | ПС 110 кВ Ашево (ПС 254) | 254-05 | ДУ | 5 |  |  |  | 0.24045
| Потребители прочих отраслей, население |  | 254-06 | ДУ | 5 |  |  |  | 0.0714
| Потребители прочих отраслей, население |  | 254-07 | ДУ | 5 |  |  |  | 0.04515
| Потребители прочих отраслей, население |  | 254-08 | ДУ | 5 |  |  |  | 0.07455
| Потребители прочих отраслей, население | ПС 35 кВ Ратьково (ПС 46) | 46-02 | ОВБ | 60 | [9 empty] | 0.00104
142 | Население |  | 46-06 | ОВБ | 60 | [9 empty] | 0.01768
| Потребители прочих отраслей, население |  | 119-02 | ДУ | 5 |  |  | 0.02205
| Потребители прочих отраслей, население |  | 119-04 | ДУ | 5 |  |  | 0.0336
| Потребители прочих отраслей, население |  | 119-05 | ДУ | 5 |  |  | 0.03465
143 | Потребители прочих отраслей, население | ПС 110 кВ Локня (ПС 119) | 119-06 | ДУ | 5 |  |  | 0.0357
| Потребители прочих отраслей, население |  | 119-07 | ДУ | 5 |  |  | 0.0399
| Потребители прочих отраслей, население |  | 119-11 | ДУ | 5 |  |  | 0.0819
| Потребители прочих отраслей, население |  | 119-14 | ДУ | 5 |  |  | 0.01995
| Потребители прочих отраслей, население |  | 23-03 | ОВБ | 60 | [9 empty] | 0.00104
144 | Потребители прочих отраслей, население | ПС 35 кВ Велье (ПС 23) | 23-05 | ОВБ | 60 | [9 empty] | 0.04784
| Потребители прочих отраслей, население |  | 23-06 | ОВБ | 60 | [9 empty] | 0.0884
| Потребители прочих отраслей, население |  | 76-06 | ДУ | 5 |  | 0.0609
145 | Потребители прочих отраслей, население | ПС 110 кВ Пушкинские Горы (ПС 76) | 76-08 | ДУ | 5 |  | 0.15015
| Потребители прочих отраслей, население |  | 76-09 | ДУ | 5 |  | 0.10815
| Потребители прочих отраслей, население |  | 76-11 | ДУ | 5 |  | 0.16905
| Потребители прочих отраслей, население |  | 76-16 | ДУ | 5 |  | 0.1239
| Потребители прочих отраслей, население |  | 284-01 | ОП | 5 |  |  |  | 0.0966
| Потребители прочих отраслей, население |  | 284-02 | ОП | 5 |  |  |  | 0.0399
| Потребители прочих отраслей, население |  | 284-03 | ОП | 5 |  |  |  | 0.04095
146 | Потребители прочих отраслей, население | ПС 110 кВ Новоржев (ПС 284) | 284-05 | ОП | 5 |  |  |  | 0.1218
| Потребители прочих отраслей, население |  | 284-07 | ОП | 5 |  |  |  | 0.04935
| Потребители прочих отраслей, население |  | 284-08 | ОП | 5 |  |  |  | 0.03675
| Потребители прочих отраслей, население |  | 284-09 | ОП | 5 |  |  |  | 0.15855
| Население |  | 24-01 | ДД | 60 | [7 empty] | 0.03016
147 | Потребители прочих отраслей, население | ПС 35 кВ Жадрицы (ПС 24) | 24-02 | ДД | 60 | [7 empty] | 0.0104
| Потребители прочих отраслей, население |  | 24-08 | ДД | 60 | [7 empty] | 0.02288
| Потребители прочих отраслей, население |  | 68-22 | ДУ | 20 |  |  |  |  | 0.00624
148 | Потребители прочих отраслей, население | ПС 110 кВ Остров (ПС 68) | 68-15 | ДУ | 20 |  |  |  |  | 0.12376
| Потребители прочих отраслей, население |  | 68-14 | ДУ | 20 |  |  |  |  | 0.03744
| Потребители прочих отраслей, население |  | 68-18 | ДУ | 20 |  |  |  |  | 0.0728
| Потребители прочих отраслей, население |  | 79-07 | ДУ | 20 | [5 empty] | 0.00416
| Потребители прочих отраслей, население |  | 79-08 | ДУ | 20 | [5 empty] | 0.03328
149 | Потребители прочих отраслей, население | ПС 35 кВ Дружба (ПС 79) | 79-02 | ДУ | 20 | [5 empty] | 0.3744
| Потребители прочих отраслей, население |  | 79-03 | ДУ | 20 | [5 empty] | 0.01144
| Потребители прочих отраслей, население |  | 79-01 | ДУ | 20 | [5 empty] | 0.11856
| Потребители прочих отраслей, население |  | 140-06 | ДУ | 20 | [7 empty] | 0.04784
150 | Потребители прочих отраслей, население | ПС 110 кВ Черская (ПС 140) | 140-03 | ДУ | 20 | [7 empty] | 0.11648
| Потребители прочих отраслей, население |  | 140-05 | ДУ | 20 | [7 empty] | 0.01872
| Потребители прочих отраслей, население |  | 140-08 | ДУ | 20 | [7 empty] | 0.07488
| Потребители прочих отраслей, население |  | 149-10 | ДУ | 20 |  |  |  | 0.00832
151 | Потребители прочих отраслей, население | ПС 110 кВ Воронцово (ПС 149) | 149-09 | ДУ | 20 |  |  |  | 0.01768
| Потребители прочих отраслей, население |  | 149-03 | ДУ | 20 |  |  |  | 0.11128
152 | Потребители прочих отраслей, население | ПС 110 кВ Гривы (ПС 203) | 203-03 | ДУ | 5 |  | 0.0147
| Потребители прочих отраслей, население |  | 203-02 | ДУ | 5 |  | 0.0168
| Потребители прочих отраслей, население |  | 221-07 | ДУ | 5 |  | 0.0063
| Потребители прочих отраслей, население |  | 221-03 | ДУ | 5 |  | 0.01365
153 | Потребители прочих отраслей, население | ПС 110 кВ Рубилово (ПС 221) | 221-04 | ДУ | 5 |  | 0.00525
| Потребители прочих отраслей, население |  | 221-01 | ДУ | 5 |  | 0.0294
| Потребители прочих отраслей, население |  | 371-05 | ДУ | 20 | [5 empty] | 0.01456
154 | Потребители прочих отраслей, население | ПС 110 кВ Скуратово (ПС 371) | 371-06 | ДУ | 20 | [5 empty] | 0.0676
| Потребители прочих отраслей, население |  | 371-01 | ДУ | 20 | [5 empty] | 0.01872
| Потребители прочих отраслей, население |  | 371-03 | ДУ | 20 | [5 empty] | 0.09152
155 | Потребители прочих отраслей, население | ПС 110 кВ Беляево (ПС 289) | 289-06 | ДУ | 20 | [5 empty] | 0.05616
| Потребители прочих отраслей, население |  | 289-07 | ДУ | 20 | [5 empty] | 0.00936
156 | Потребители прочих отраслей, население | ПС 35 кВ Алексеевка (ПС 83) | 83-08 | ДУ | 20 | [5 empty] | 0.0156
| Потребители прочих отраслей, население |  | 83-04 | ДУ | 20 | [5 empty] | 0.09464
| Потребители прочих отраслей, население |  | 216-01 | ДУ | 5 |  | 0.09975
157 | Потребители прочих отраслей, население | ПС 110 кВ Крюки (ПС 216) | 216-07 | ДУ | 5 |  | 0.20685
| Потребители прочих отраслей, население |  | 216-08 | ДУ | 5 |  | 0.0441
| Потребители прочих отраслей, население |  | 216-10 | ОВБ | 60 |  | 0.0832
| Потребители прочих отраслей, население |  | 148-03 | ДУ | 5 | 0.0252
158 | Потребители прочих отраслей, население | ПС 110 кВ Пыталово (ПС 148) | 148-08 | ДУ | 5 | 0.03045
| Потребители прочих отраслей, население |  | 148-11 | ДУ | 5 | 0.06195
| Потребители прочих отраслей, население |  | 288-04 | ДУ | 20 | [6 empty] | 0.01872
159 | Потребители прочих отраслей, население | ПС 110 кВ Линово (ПС 288) | 288-01 | ДУ | 20 | [6 empty] | 0.01872
| Потребители прочих отраслей, население |  | 288-02 | ДУ | 20 | [6 empty] | 0.03432
| Потребители прочих отраслей, население |  | 288-03 | ДУ | 20 | [6 empty] | 0.04992
| Потребители прочих отраслей, население |  | 287-06 | ДУ | 20 | [9 empty] | 0.0208
160 | Потребители прочих отраслей, население | ПС 110 кВ Гавры (ПС 287) | 287-03 | ДУ | 20 | [9 empty] | 0.01248
| Потребители прочих отраслей, население |  | 287-04 | ДУ | 20 | [9 empty] | 0.02184
161 | Потребители прочих отраслей, население | ПС 110 кВ Подлипье (ПС 356) | 356-04 | ДУ | 20 | [9 empty] | 0.03744
Итого по Восточным ЭС | [5 empty] | 0.1176 | 1.9049 | 1.2491 | 1.9023 | 1.4519 | 1.8658 | 1.0473 | 2.6218 | 1.0078 | 1.1398
Всего по Псковской энергосистеме | [5 empty] | 17.0216 | 7.813 | 5.5872 | 10.0989 | 5.0709 | 5.8755 | 5.8564 | 8.5568 | 4.1487 | 2.6736
Всего с нарастающим итогом, МВт | [5 empty] | 17.0216 | 24.8347 | 30.4218 | 40.5207 | 45.5916 | 51.467 | 57.3235 | 65.8803 | 70.0291 | 72.7027
|  |  |  | Итого до 5 мин |  | 17.0216 | 23.6633 | 28.4468 | 31.9477 | 32.3898 | 34.4387 | 34.4387 | 34.4387 | 34.4387 | 34.4387
|  |  |  | Итого от 5 до 20 мин |  | 0 | 0.24208 | 0.38254 | 1.0987 | 2.6009 | 4.4125 | 6.2554 | 9.3539 | 10.8775 | 11.1257
|  |  |  | Итого до 20 мин |  | 17.0216 | 23.9054 | 28.8294 | 33.0464 | 34.9906 | 38.8512 | 40.6941 | 43.7926 | 45.3162 | 45.5644
|  |  |  | Итого от 20 до 60 мин |  | 0 | 0.92924 | 1.5925 | 7.4743 | 10.6009 | 12.6158 | 16.6294 | 22.0877 | 24.7129 | 27.1383
|  |  |  | Всего |  | 17.0216 | 24.8347 | 30.4218 | 40.5207 | 45.5916 | 51.467 | 57.3235 | 65.8803 | 70.0291 | 72.7027
|  |  |  | Всего с использованием ДУ |  | 17.0216 | 21.0796 | 23.8798 | 26.9807 | 27.8061 | 30.765 | 31.0843 | 31.4349 | 31.4349 | 31.6301

## 20
Раздел 1. Сведения о потреблении электрической мощности, включенном в График временного отключения потребления на 2025-2026 гг., по данным контрольных замеров 17.12.2025 по Псковскому филиалу ПАО "Россети Северо-Запад"
№ п/п | Полное или сокращенное (при наличии) наименование потребителя | Наименование подстанции | Наименование фидера | Способ ввода отключения по графику временного отключения потребления | Время отключения | Номер очереди ограничения (МВт)
[6 empty] | I | II | III | IV | V | VI | VII | VIII | IX | X
1 | 2 | 3 | 4 | 5 | 6 | 7 | 8 | 9 | 10 | 11 | 12 | 13 | 14 | 15 | 16
СеверныеЭС
| ПАО "ПЗМП" |  | ШМРАТ-1,РАТ-2
|  |  | 019-12 | ОП(ПП) | 60 | [7 empty] | 0
1 | Машиностроение и металлообр. | ПС 110 кВ Псков (ПС 53) | 019-23 | ОП(ПП) | 60 | [7 empty] | 0.016112
| Ответственный за электрохозяйство 53-24-72; главный энергетик 793327, дежурный персонал 793-303; 53-24-19, 29-29-10, 79-33-04 |  | 019-05 | ОП(ПП) | 60 | [7 empty] | 0.067416
АО "ПЗ АТС-Т"
2 | Машиностроение и металлообр. | ПС 110 кВ Заводская (ПС 328) | 328-43 | ОП(ПП) | 60 |  |  |  |  | 0
| Генеральный директор73-72-67; дежурный персонал +7-953-240-7660, (8112) 663-657 |  | 328-38
ООО "ПСКОВКАБЕЛЬ"
3 | Прочие отрасли | ПС 110 кВ Льнокомбинат (ПС 73) | 73-01 | ОВБ | 60 | [8 empty] | 0
| ДИРЕКТОР +7-985-474-28-81, +7-911-117-17-84 |  | 73-19 | ОВБ | 60 | [8 empty] | 0
ООО "Энергетическая компания "Сбыт Трейдинг Инновации"(ООО "Орион")
4 | 9-8812-251-13-73, 9-8812-251-32-58 | ПС 110 кВ Псковкирпич (ПС 198) | 198-10 | ОВБ | 60 | [9 empty] | 0
ПАО "АВАР"
| Машиностроение и металлообр. | ПС 110 кВ ЭТЗ (ПС 399) | 399-13 | ОВБ | 60 | [6 empty] | 0.97435
5 | Главный энергетик 66-41-57; 664100; 660797;ГЕНЕРАЛЬНЫЙ ДИРЕКТОР +7911-881-8691, (8112) 664-157
ООО "АЗИМУТ"
| Прочие отрасли | ПС 110 кВ ЭТЗ (ПС 399) | 399-19 | ОВБ | 60 |  |  |  |  | 0.12042
6 | ДИРЕКТОР 793586;+7-953-231-11-14
ООО "КРИОГАЗ-ПСКОВ"
| Прочие отрасли | ПС 110 кВ Северная (ПС 100) | 100-04,100-11 | ОВБ | 60 |  |  |  | 0.51898
7 | Генеральный директор 8(8112)29-27-77;ведущий специалист 89811113748
ООО "Племрепродуктор НАЗИЯ"
| сельское хозяйство | ПС 110 кВ Тямша (ПС 253) | 253-08 | ДУ | 5 | [5 empty] | 0.27221
8 | 89113660721,(8112) 440090 |  | 253-09 | ДУ | 5 | [5 empty] | 1.1893
ООО "УРАЛЭНЕРГОСБЫТ" (ООО"Келлогг Рус")
| Пищевая | ПС 110 кВ Северная (ПС 100) | 100-07,100-08 | ОП(ПП) | 20 | [7 empty] | 1.2983
9 | 62-31-82;(473)222-93-96;62-32-83; охрана 62-31-58 дежурный персонал 8-964-316-93-94, энер-к 8-964-316-93-84
| АО "НОВОИЗБОРСКИЙ КНМ" | ПС 110 кВ ГИК (ПС 205) | 205-03 | ОП(ПП) | 60 | [6 empty] | 1.06 | 0.5671
10 | Пром. и строит. матер.
дежурный персонал 8-960-222-00-11, 8(81148)97-167
ООО "НЕВСКИЕ ГРАНИ"
| Деревообр.и целл.-бум. | ПС 110 кВ Овсище (ПС 282) | 282-47 | ДУ | 5 |  | 0.79542
11 | Ответственный за электрохозяйство 59-58-31, 8-911-375-19-52
| АО "СТРОИТЕЛЬНАЯ ФИРМА "ДСК" |  | 399-15 | ОП(ПП) | 60 | [7 empty] | 0.05724
12 | Строительство | ПС 110 кВ ЭТЗ (ПС 399) | 399-21 | ОП(ПП) | 60 | [7 empty] | 0.40577
Главный энергетик 753014, дежурный персонал 9113686513, 722732
| ГЕНЕРАЛЬНЫЙ ДИРЕКТОР 724259 | ПС 110 кВ Псков (ПС 53) | 53-69 | ОП(ПП) | 60 | [7 empty] | 0.068052
АО "ПСКОВСКИЙ ЗАВОД АДС"
13 | Машиностроение и металлообр. | ПС 110 кВ Речная (ПС 126) | 126-05 | ОП(ПП) | 60 | [5 empty] | 0.23303
ГЕНЕРАЛЬНЫЙ ДИРЕКТОР 737456, дежурный персонал 794140, 621483
ООО "СКТ ГРУОП(ПП)"
| Машиностроение и металлообр. | ПС 110 кВ Псков (ПС 53) | 019-25 | ОП(ПП) | 60 |  |  |  |  | 0.57028
14 | дежурный персонал 8-911-351-34-08 , директор(8482)55-17-77(1182), 79-19-44, 79-19-87 |  | 019-18 | ОП(ПП) | 60 |  |  |  |  | 0.69112
| ООО "ЭЛТЕ+" |  | 283-19 | ОП(ПП) | 60 | [8 empty] | 0.31991
15 | Машиностроение и металлообр. | ПС 110 кВ Завеличье (ПС 283) | 283-06 | ОП(ПП) | 60 | [8 empty] | 0.042294
дежурный персонал 563042, 563018
ООО "Лента"
16 | прочие отрасли | ПС 110 кВ Завеличье (ПС 283) | 283-04 | ДУ | 5 |  |  | 0.50819
| Главный инженер 8-931-902-74-53; дежурный персонал 8-921-636-98-09 |  | 282-44 | ОП(ПП) | 60 | [6 empty] | 0.106 | 0.106 | 0.106 | 0.13356
ОАО "Псковский гормолзавод"
17 | Пищевая пром-сть | ПС 110 кВ Речная (ПС 126) | 126-02 126-12 | ОП(ПП) | 60 | [6 empty] | 0.212 | 0.0742
дежурный персонал 723204; генеральный директор 724180;753439
ООО "ПСКОВМЯСОПРОМ"
18 | Пищевая пром-ть | ПС 110 кВ Льнокомбинат (ПС 73) | 73-22 | ОП(ПП) | 60 | [6 empty] | 0.27259
главный энергетик 79-35-52, ГЕНЕРАЛЬНЫЙ ДИРЕКТОР 793477, дежурный персонал 89118819999, 793047
ОАО "Автоспецоборудование"
19 | Машиностроение и металлообр. | ПС 110 кВ Псков (ПС 53) | 53-05 | ОП(ПП) | 60 | [7 empty] | 0.087018
главный энергетик 793093; дежурный персонал +79212168224; генеральный директор 720829, 720699
ООО " Псковэнерготранс" (МФТРЦ аквапарк)
20 | Прочие отрасли | ПС 110кВ Радиозаводская(ПС 175) | 175-26 | ОВБ | 60 |  |  |  | 1.7775
Ответственный за электрохозяйство 8-921-504-09-03; ГЕНЕРАЛЬНЫЙ ДИРЕКТОР8-960-225-0503
ООО ПК "ЖБИ-1"
21 | Пром. и строит. матер. | ПС 110 кВ Льнокомбинат (ПС 73) | 73-04 | ОП(ПП) | 20 |  | 0.106 |  |  | 0.106 |  | 0.106 |  |  | 0.07208
дежурный персонал 8-911-366-26-22; ГЕНЕРАЛЬНЫЙ ДИРЕКТОР 8-911-369-19-49, 70-25-00
ОЭЗ ОП(ПП)Т Моглино
22 | прочие отрасли | ПС 110 кВ Моглино (ПС 103) | ВЛ110 Моглинская-1 | ДУ | 5 | 8.5701
| бухгалтерия 68-20-75, ГЕНЕРАЛЬНЫЙ ДИРЕКТОР +7-911-364-06-96 |  | ВЛ110 Моглинская-2
АО "МОСЭНЕРГОСБЫТ"(ТК Леруа Мерлен)
23 | прочие отрасли | ПС 110 кВ Завеличье (ПС 283) | 283-23,283-24 | ДУ | 5 |  | 0.26171
8-921-942-75-79, 8-4822-79-03-83; +7-495-981-98-19
Потребители, отключаемые с центров питания.
| Потребители прочих отраслей, население |  | 282-01 | ОВБ | 60 |  |  |  | 0.09328
| Потребители прочих отраслей, население |  | 282-35 | ОВБ | 60 |  |  |  | 0.58639
| Потребители прочих отраслей, население | ПС 110 кВ Овсище (ПС 282) | 282-48 | ОВБ | 60 |  |  |  | 0.78482
24 | Потребители прочих отраслей, население |  | 282-32 | ДУ | 5 | 0
| Потребители прочих отраслей, население |  | 282-05 | ОВБ | 60 |  |  |  | 0.05724
| Потребители прочих отраслей, население |  | 282-19 | ОВБ | 60 |  |  |  | 0.21963
| Потребители прочих отраслей, население |  | 282-36 | ОВБ | 60 |  |  |  | 0.24465
25 | Потребители прочих отраслей, население | ПС 110 кВ Карамышево (ПС 64) | 64-02 | ДД | 60 | [8 empty] | 0.048124
| Потребители прочих отраслей, население |  | 64-14 | ДД | 60 | [8 empty] | 0.0212
| Потребители прочих отраслей, население |  | 74-13 | ДУ | 5 | 0.074624
26 | Потребители прочих отраслей, население | ПС 110 кВ Печоры (ПС 74) | 74-09 | ДУ | 5 | 0.025016
| Потребители прочих отраслей, население |  | 74-14 | ДУ | 5 | 0.065508
| Потребители прочих отраслей, население |  | 74-16 | ДУ | 5 | 0.039642
| Потребители прочих отраслей, население |  | 7-03 | ОП | 5 |  | 0.18147
27 | Потребители прочих отраслей, население | ПС 35 кВ Палкино (ПС 7) | 7-05 | ОП | 5 |  | 0.07791
| Потребители прочих отраслей, население |  | 7-09 | ОП | 5 |  | 0.003392
| Потребители прочих отраслей, население |  | 192-01 | ОП | 5 |  | 0.080878
| Потребители прочих отраслей, население |  | 192-04 | ОП | 5 |  | 0.036676
28 | Потребители прочих отраслей, население | ПС 110 кВ Гдов (ПС 192) | 192-08 | ОП | 5 |  | 0.006572
| Потребители прочих отраслей, население |  | 192-10 | ОП | 5 |  | 0.14298
| Потребители прочих отраслей, население |  | 192-11 | ОП | 5 |  | 0.047912
29 | Потребители прочих отраслей, население | ПС 110 кВ Струги Красные (ПС 61) | 61-09 | ОП | 5 |  | 0.0050969
| Потребители прочих отраслей, население |  | 113-02 | ОП | 5 |  | 0.002226
30 | Потребители прочих отраслей, население | ПС 110 кВ Плюсса (ПС 113) | 113-07 | ОП | 5 |  | 0.21878
| Потребители прочих отраслей, население |  | 113-11 | ОП | 5 |  | 0.069112
31 | Потребители прочих отраслей, население | ПС 35 кВ Чудская (ПС 80) | 80-07 | ОВБ | 60 | [9 empty] | 0.088828
| Потребители прочих отраслей, население |  | 80-09 | ОВБ | 60 | [9 empty] | 0.007632
| Потребители прочих отраслей, население |  | 11-04 | ДД | 60 | [9 empty] | 0.026606
32 | Потребители прочих отраслей, население | ПС 35 кВ Лавры (ПС 11) | 11-05 | ДД | 60 | [9 empty] | 0.080984
| Потребители прочих отраслей, население |  | 11-06 | ДД | 60 | [9 empty] | 0.042188
| Потребители прочих отраслей, население |  | 69-03 | ДД | 60 | [8 empty] | 0.20511
| Потребители прочих отраслей, население |  | 69-07 | ДД | 60 | [8 empty] | 0.089676
33 | Потребители прочих отраслей, население | ПС 110 кВ Изборск (ПС 69) | 69-12 | ДД | 60 | [8 empty] | 0.054696
| Потребители прочих отраслей, население |  | 69-13 | ДД | 60 | [8 empty] | 0.072928
34 | Потребители прочих отраслей, население | ПС 110 кВ Середка (ПС 138) | 138-05 | ДД | 60 | [8 empty] | 0.19674
| Потребители прочих отраслей, население |  | 138-06 | ДД | 60 | [8 empty] | 0.065932
35 | Потребители прочих отраслей, население | ПС 110 кВ Крипецы (ПС 217) | 217-02 | ОВБ | 60 | [6 empty] | 0.009964
36 | Потребители прочих отраслей, население | ПС 110 кВ Кирово (ПС 385) | 385-02 | ОВБ | 60 | [6 empty] | 0.25345
| Потребители прочих отраслей, население |  | 283-18 | ДУ | 5 | 0.66653
| Потребители прочих отраслей, население |  | 283-20 | ДУ | 5 | 0.026076
| Потребители прочих отраслей, население |  | 283-21 | ДУ | 5 | [5 empty] | 0
| Потребители прочих отраслей, население |  | 283-26 | ДУ | 5 | 0.61374
37 | Потребители прочих отраслей, население | ПС 110 кВ Завеличье (ПС 283) | 283-31 | ДУ | 5 | 0.51707
| Потребители прочих отраслей, население |  | 283-38 | ДУ | 5 | 0.02968
| Потребители прочих отраслей, население |  | 283-36 | ДУ | 5 | 0.27348
| Потребители прочих отраслей, население |  | 283-37 | ДУ | 5 | 0
| Потребители прочих отраслей, население |  | 283-39 | ДУ | 5 | 0.30782
| Потребители прочих отраслей, население |  | 399-03 | ДУ | 5 | 0.078864
| Потребители прочих отраслей, население |  | 399-04 | ОВБ | 60 | [6 empty] | 0.099216
38 | Потребители прочих отраслей, население | ПС 110 кВ ЭТЗ (ПС 399) | 399-23 | ОВБ | 60 | [6 empty] | 0.1043
| Потребители прочих отраслей, население |  | 399-24 | ОВБ | 60 | [6 empty] | 0.093492
| Потребители прочих отраслей, население |  | 399-32 | ДУ | 5 | 0.033072
| Потребители прочих отраслей, население |  | 73-09 | ОВБ | 60 | [9 empty] | 0.38961
| Потребители прочих отраслей, население | ПС 110 кВ Льнокомбинат (ПС 73) | 73-14 | ОВБ | 60 | [9 empty] | 0.31495
39 | Потребители прочих отраслей, население |  | 73-21 | ОВБ | 60 | [9 empty] | 0.25262
| Потребители прочих отраслей, население |  | 73-26 | ОВБ | 60 | [9 empty] | 0
| Потребители прочих отраслей, население |  | 328-34 | ОВБ | 60 |  |  |  |  | 0.047318
40 | Потребители прочих отраслей, население | ПС 110 кВ Заводская (ПС 328) | 328-37 | ОВБ | 60 |  |  |  |  | 0.058003
| Потребители прочих отраслей, население |  | 328-40 | ОВБ | 60 |  |  |  |  | 0.2142
| Потребители прочих отраслей, население |  | 53-02 | ОП | 5 |  |  | 0.94293
| Потребители прочих отраслей, население |  | 53-12 | ОП | 5 |  |  | 0
41 | Потребители прочих отраслей, население | ПС 110 кВ Псков (ПС 53) | 53-59 | ОП | 5 |  |  | 0.31588
| Потребители прочих отраслей, население |  | 53-60 | ОП | 5 |  |  | 0.11416
42 | Потребители прочих отраслей, население | ПС 110 кВ Псковкирпич (ПС 198) | 198-14 | ОВБ | 60 | [7 empty] | 0.3303
Итого по Северным ЭС | [5 empty] | 11.3212 | 2.0361 | 1.8812 | 4.2825 | 1.8073 | 1.6946 | 3.2914 | 3.0775 | 1.2226 | 1.4091
ЮжныеЭС
ООО ХК ВАПК
43 | ПРЕЗИДЕНТ 881153-5-23-58 | ПС 110 кВ В.Луки ФТП (ПС 157) | 157-13 | ОВБ | 60 | [5 empty] | 0.55968
Прочие отрасли
ООО ЭК СТИ
| 9-8812-251-32-58 | ПС 35кВ Демидово(ПС 77) | 77-02 | ОВБ | 60 | [7 empty] | 0.02968
44 |  | ПС 110 кВ Кунья (ПС 139) | 139-19 | ОВБ | 60 | [7 empty] | 0.0901
прочие отрасли
АО Опытный завод Микрон
45 | ГЕНЕРАЛЬНЫЙ ДИРЕКТОР 88115392950, 88115392986 | ПС 110 кВ ВЗЩА (ПС 348) | 348-19 | ДУ | 5 |  | 1.3102
Машиностроение
ООО Транснефтьэнерго
46 | 8(81153)92667 | ПС 110 кВ ВЗЩА (ПС 348) | 348-52 | ДУ | 5 |  |  | 0.25885
Машиностроение
АО "Транснефть-Верхняя Волга" завод "Транснефтемаш"
| АО "ПЭС" | ПС 110 кВ Рябики (ПС 130) | 130-09 | ОВБ | 60 |  |  | 0.0802
47 | ГЕНЕРАЛЬНЫЙ ДИРЕКТОР (812)334-76-01 ;. 8(81153)38481 | ПС 110 кВ Реостат (ПС 206) | 206-01 | ОВБ | 60 | [6 empty] | 0.39839
| Машиностроение | ПС 110 кВ Реостат (ПС 206) | 206-03 | ОВБ | 60 | [6 empty] | 0
ООО Кабельный завод "АЛЮР"
48 | Машиностроение | ПС 110 кВ ВЗЩА (ПС 348) | 348-32 | ДУ | 5 |  |  |  | 0.81832
г. В. Луки ул. Гоголя 3б тел.организации 8(81153)91786 ;8-4954450197
ОАО Красное знамя
49 | с/хозяйство | ПС 110 кВ Насва (ПС 173) | 173-06 | ОВБ | 60 | [8 empty] | 0.29243
д.Насва Новосокольнический р-он ГЕНЕРАЛЬНЫЙ ДИРЕКТОР 81144-25339, 81144--25-372, +7-911-355-57-15, 8-911-394-90-84
ООО "Велмаш-С"
50 | ГЕНЕРАЛЬНЫЙ ДИРЕКТОР т. 8(81153)32727 | ПС 110 кВ Рябики (ПС 130) | 130-14 | ДУ | 5 | 1.0079
Машиностроение
ОАО Великолукский мясокомбинат
51 | т.8(81153)60887,+79113617671, дежурный персонал +79211109278 | ПС 110 кВ Великие Луки (ПС 70) | 070-06 | ОП(ПП) | 20 |  |  |  |  | 0.11567 |  | 0.212 | 0.212 | 0.212
| Пищевая |  | 070-30 | ОП(ПП) | 20 |  |  |  | 0.26903 | 0.742 | 0.848 | 0.848 | 0.848 | 0.848
ООО ВАЗ Импульс
52 | ГЕНЕРАЛЬНЫЙ ДИРЕКТОР т. 8(81153)9-19-55,8(81153)9-29-62 | ПС 110 кВ ВЗЩА (ПС 348) | 348-48 | ДУ | 5 |  |  | 0.85542
Машиностроение
ООО "Ритм-2000"
53 | прочие отрасли | ПС 110 кВ Рябики (ПС 130) | 130-17 | ДУ | 5 | 1.4278
Ответственный за электрохозяйство 8-920-158-7373, 84822360000 доб.120,ГЕНЕРАЛЬНЫЙ ДИРЕКТОР 292426
ООО Великолукский Радиозавод
54 | ГЕНЕРАЛЬНЫЙ ДИРЕКТОР (81153) 68-013, 89113697949, 88115368020, 88115368015 | ПС 110 кВ Рябики (ПС 130) | 130-17 | ДУ | 5 | 0.26127
Машиностроение
ООО База отдыха "Волынь"
55 | ГЕНЕРАЛЬНЫЙ ДИРЕКТОР т.89532438793; дежурный персонал 79113883732 | ПС 110 кВ Пустыньки (ПС 204) | 204-04 | ОП(ПП) | 60 |  |  | 0.054378
прочие отрасли
ООО завод ЖБИ 2
56 | Пром.строит.мат-лов | ПС 110 кВ В.Луки ФТП (ПС 157) | 157-01 | ОВБ | 60 |  |  | 0.15607
ГЕНЕРАЛЬНЫЙ ДИРЕКТОР 5-61-18, 5-88-55
АО "Картонтара"
57 | Деревообраб.пром-ть | ПС 110 кВ Рябики (ПС 130) | 130-24 | ОВБ | 60 |  |  | 0.0636
г. В. Луки ул. Корниенко д.5 ГЕНЕРАЛЬНЫЙ ДИРЕКТОР т.8(81153)73939;89118969365
АО Автоколонна 1121
| Прочие виды транспорта | ПС 110 кВ Рябики (ПС 130) | 130-10 | ОВБ | 60 | [7 empty] | 0.024804
58 | ДИРЕКТОР 881153-3-32-55, 3-03-24, 89113595439
Чистов В.Г.
59 | Прочие отрасли | ПС 110 кВ ВЗЩА (ПС 348) | 348-39 | ОВБ | 60 | [7 empty] | 0.013801
г. Великие Луки , ул. Вокзальная,18 кв7; Руководитель +79113624233
| ООО ВСГЦ | ПС 110 кВ Сиверст (ПС 167) | 167-07 | ОП(ПП) | 60 | [7 empty] | 0.38652
60 | с/хозяйство
| г. В. Луки наб.Лазавицкая, д.15, пом.2003 дежурный персонал т. 8(881153)3-33-60 | ПС 110 кВ Маево (ПС 311) | 311-08 | ОП(ПП) | 60 | [7 empty] | 0.20946
ООО ВСК
61 | с/хозяйство | ПС 110 кВ Поречье (ПС 359) | 359-11 | ОП(ПП) | 60 | [7 empty] | 0.11607
| ГЕНЕРАЛЬНЫЙ ДИРЕКТОР 8(81153)3-33-60; дежурный персонал 89113715560 | ПС 110 кВ Маево (ПС 311) | 311-09 | ОП(ПП) | 60 | [7 empty] | 0.26267
ООО "Энергетическая компания "Сбыт Трейдинг Инновации"
62 | прочие отрасли
Ф.9-8812-251-32-58,9-8812-251-13-73
| ЗАО "Великолукский молочный комбинат" | ПС 110 кВ Рябики (ПС 130) | 130-26 | ДУ | 5 |  |  |  | 1.1117
ООО Производственный Центр "Надежда"
63 | Дерев. и целл.-бум. | ПС 110 кВ Опочка (ПС 161) | 161-02 | ОП(ПП) | 60 |  |  |  | 0.0029468 |  | 0.0106 |  |  | 0
Опочка, ГЕНЕРАЛЬНЫЙ ДИРЕКТОР тел.89113691971,+7-911-368-95-52; дежурный персонал 89113787054
| ООО "Астар" | ПС 110 кВ Ляпуны (ПС 313) | 313-07 | ОП(ПП) | 60 | [5 empty] | 0.00212 |  |  |  | 0.0212
64 | Прочие отрасли | ПС 110 кВ Пустошка (ПС 309) | 309-11 | ОП(ПП) | 60 | [6 empty] | 0.01908 |  |  | 0
| Псков, дежурный персонал тел 89819973711 |  | 309-11 | ОП(ПП) | 60 | [7 empty] | 0.00848
|  | ПС 110 кВ Себеж (ПС 312) | 312-04 | ОП(ПП) | 60 | [9 empty] | 0.0053
|  |  | 312-08 | ОП(ПП) | 60 |  |  |  | 0 |  |  |  |  | 0.01272
ООО "Орвис Плюс"
65 | Прочие отрасли | ПС 110 кВ Опочка (ПС 161) | 161-04 | ОП(ПП) | 20 |  | 0.022387 |  | 0 |  | 0
| Опочка, дежурный персонал тел. 89113555205 |  | 161-16 | ОП(ПП) | 20 |  |  | 0.069512 |  | 0
ООО Кожгалантерейная Фабрика "Альянс"
66 | Другие пром.произв. | ПС 110 кВ Опочка (ПС 161) | 161-16 | ОП(ПП) | 60 | [5 empty] | 0.0026076 |  |  | 0
Опочка, дежурный персонал +7-921-324-30-42, генеральный директор 881138-2-10-33, 8-812-244-77-50
ООО "РН-Энерго"
67 | Прочие отрасли | ПС 110 кВ Себеж (ПС 312) | 312-08 | ОП(ПП) | 60 | [5 empty] | 0.01272 |  |  | 0
ГЕНЕРАЛЬНЫЙ ДИРЕКТОР тел.(495)777-47-42, дежурный персонал (499)576-65-96
ООО "МСК Энерго"
68 | Прочие отрасли | ПС 110 кВ Себеж (ПС 312) | 312-11 | ОП(ПП) | 60 | [7 empty] | 0.016504
начальник департамента по договорной работе (495)745-56-70, дежурный персонал (495)197-77-14; тел.8 (800) 1000911
Потребители, отключаемые с центров питания.
| Потребители прочих отраслей, население | ПС 110 кВ Поречье (ПС 359) | 359-07 | ОВБ | 60 |  |  |  |  | 0.019292
69 | Потребители прочих отраслей, население |  | 359-01 | ОВБ | 60 |  |  |  |  | 0.0106
|  |  | 359-02 | ОВБ | 60 |  |  |  |  | 0.035616
| Потребители прочих отраслей, население |  | 359-10 | ОВБ | 60 |  |  |  |  | 0.022896
| Потребители прочих отраслей, население | ПС 110 кВ Переслегино (ПС 236) | 236-01 | ОВБ | 60 |  |  |  |  | 0.10017
70 | Потребители прочих отраслей, население |  | 236-05 | ОВБ | 60 |  |  |  |  | 0.065296
|  |  | 236-10 | ОВБ | 60 |  |  |  |  | 0.26903
| Потребители прочих отраслей, население |  | 236-06 | ОВБ | 60 |  |  |  |  | 0.10081
71 | Потребители прочих отраслей, население | ПС 110 кВ Маево (ПС 311) | 311-02 | ДУ | 5 | 0.03498
| Потребители прочих отраслей, население |  | 311-06 | ДУ | 5 | 0.01378
| Потребители прочих отраслей, население | ПС 110 кВ Невель-1 (ПС 114) | 114-04 | ОП | 5 |  | 0.046269
72 | Потребители прочих отраслей, население |  | 114-15 | ОП | 5 |  | 0.14034
| Потребители прочих отраслей, население |  | 114-21 | ОП | 5 |  | 0.098898
| Потребители прочих отраслей, население | ПС 110 кВ Кунья (ПС 139) | 139-04 | ДУ | 5 | 0.043884
| Потребители прочих отраслей, население |  | 139-05 | ДУ | 5 | 0.064448
73 | Потребители прочих отраслей, население |  | 139-07 | ДУ | 5 | 0.02703
| Потребители прочих отраслей, население |  | 139-09 | ДУ | 5 | 0.07791
| Потребители прочих отраслей, население |  | 139-10 | ДУ | 5 | 0.01749
| Потребители прочих отраслей, население |  | 139-15 | ДУ | 5 | 0
74 | Потребители прочих отраслей, население | ПС 110 кВ В.Луки ФТП (ПС 157) | 157-25 | ДУ | 5 | 0.013292
| Потребители прочих отраслей, население |  | 157-22 | ДУ | 5 | 0.036634
| Потребители прочих отраслей, население | ПС 110 кВ ВЗЩА (ПС 348) | 348-15 | ДУ | 5 | 0.013356
75 | Потребители прочих отраслей, население |  | 348-08 | ДУ | 5 | 0.25885
| Потребители прочих отраслей, население |  | 348-22 | ДУ | 5 | 0.02968
| Потребители прочих отраслей, население |  | 348-35 | ДУ | 5 | 0.26807
76 | Потребители прочих отраслей, население | ПС 110 кВ Рябики (ПС 130) | 130-02 | ДУ | 5 | 0.33835
| Потребители прочих отраслей, население |  | 130-18 | ДУ | 5 | 0.039856
| Потребители прочих отраслей, население |  | 130-05 | ДУ | 5 | 0.15824
77 | Потребители прочих отраслей, население | ПС 110 кВ Великие Луки (ПС 70) | 070-28 | ОП | 5 |  | 0.13661
78 | Потребители прочих отраслей, население | ПС 110 кВ Булынино (ПС 136) | 136-02 | ДУ | 5 | 0.17999
79 | Потребители прочих отраслей, население | ПС 110 кВ Сиверст (ПС 167) | 167-05 | ОВБ | 60 |  | 0.078864
| Потребители прочих отраслей, население | ПС 110 кВ Недомерки (ПС 286) | 286-02 | ДУ | 5 |  | 0.13695
80 | Потребители прочих отраслей, население |  | 286-03 | ДУ | 5 |  | 0.12699
| Потребители прочих отраслей, население |  | 286-04 | ДУ | 5 |  | 0.12932
81 | Потребители прочих отраслей, население | ПС 35 кВ Борки (ПС 37) | 37-03 | ОВБ | 60 |  |  | 0
| Потребители прочих отраслей, население |  | 37-05 | ОВБ | 60 |  |  | 0.002226
82 | Потребители прочих отраслей, население | ПС 110 кВ Малахово (ПС 507) | 507-03 | ДУ | 5 |  |  | 0.015264
| Потребители прочих отраслей, население |  | 507-05 | ДУ | 5 |  |  | 0.000636
83 | Потребители прочих отраслей, население | ПС 35 кВ Дубрава (ПС 78) | 78-03 | ОВБ | 60 |  |  |  | 0.64618
| Потребители прочих отраслей, население |  | 78-08 | ОВБ | 60 |  |  |  | 0.70691
84 | Потребители прочих отраслей, население | ПС 110 кВ Пустыньки (ПС 204) | 204-01 | ДУ | 5 | 0.015423
| Потребители прочих отраслей, население |  | 204-06 | ДУ | 5 | 0.020776
85 | Потребители прочих отраслей, население | ПС 110 кВ Суханово (ПС 352) | 352-01 | ДУ | 5 | 0.15773
| Потребители прочих отраслей, население |  | 352-04 | ДУ | 5 | 0.095824
86 | Потребители прочих отраслей, население | ПС 110 кВ Насва (ПС 173) | 173-04 | ОВБ | 60 | [7 empty] | 0.1732
| Потребители прочих отраслей, население |  | 285-07 | ОП | 5 |  | 0.008692
87 | Потребители прочих отраслей, население | ПС 110 кВ Красногородск (ПС 285) | 285-03 | ОП | 5 |  | 0.027984
| Потребители прочих отраслей, население |  | 285-08 | ОП | 5 |  | 0.016748
| Потребители прочих отраслей, население |  | 285-04 | ОП | 5 |  | 0.57049
| Потребители прочих отраслей, население |  | 285-12 | ОП | 5 |  | 0.58162
| Потребители прочих отраслей, население |  | 63-04 | ОВБ | 60 | [7 empty] | 0
88 | Потребители прочих отраслей, население | ПС 35 кВ Платишино (ПС 63) | 63-06 | ОВБ | 60 | [7 empty] | 0.023108
| Потребители прочих отраслей, население |  | 63-05 | ОВБ | 60 | [7 empty] | 0
| Потребители прочих отраслей, население |  | 22-03 | ОВБ | 60 | [8 empty] | 0.28408
89 | Потребители прочих отраслей, население | ПС 35 кВ Жавры (ПС 22) | 22-04 | ОВБ | 60 | [8 empty] | 0.007791
| Потребители прочих отраслей, население |  | 22-07 | ОВБ | 60 | [8 empty] | 0.019504
| Потребители прочих отраслей, население |  | 43-03 | ДУ | 20 | [7 empty] | 0
90 | Потребители прочих отраслей, население | ПС 35 кВ Каленидово (ПС 43) | 43-06 | ДУ | 20 | [7 empty] | 0.05035
| Потребители прочих отраслей, население |  | 43-05 | ДУ | 20 | [7 empty] | 0.001696
| Потребители прочих отраслей, население |  | 71-01 | ДУ | 20 | [9 empty] | 0.007208
91 | Потребители прочих отраслей, население | ПС 35 кВ Духново (ПС 71) | 71-05 | ДУ | 20 | [9 empty] | 0.003286
| Потребители прочих отраслей, население |  | 71-08 | ДУ | 20 | [9 empty] | 0.011872
| Потребители прочих отраслей, население |  | 71-02 | ДУ | 20 | [9 empty] | 0.041817
| Потребители прочих отраслей, население |  | 71-03 | ДУ | 20 | [9 empty] | 0.030316
| Потребители прочих отраслей, население |  | 161-13 | ДУ | 20 |  |  |  |  | 0.15455
92 | Потребители прочих отраслей, население | ПС 110 кВ Опочка (ПС 161) | 161-05 | ДУ | 20 |  |  |  |  | 0
| Потребители прочих отраслей, население |  | 161-06 | ДУ | 20 |  |  |  |  | 0.15264
| Потребители прочих отраслей, население |  | 313-02 | ДУ | 5 |  | 0.11989
93 | Потребители прочих отраслей, население | ПС 110 кВ Ляпуны (ПС 313) | 313-06 | ДУ | 5 |  | 0.032436
| Потребители прочих отраслей, население |  | 313-03 | ДУ | 5 |  | 0.027984
| Потребители прочих отраслей, население |  | 313-09 | ДУ | 5 |  | 0.009964
| Потребители прочих отраслей, население |  | 41-02 | ДУ | 5 | [5 empty] | 0.082998
94 | Потребители прочих отраслей, население | ПС 35 кВ Шильское (ПС 41) | 41-04 | ДУ | 5 | [5 empty] | 0.03816
| Потребители прочих отраслей, население |  | 41-03 | ДУ | 5 | [5 empty] | 0.30846
| Потребители прочих отраслей, население |  | 41-06 | ДУ | 5 | [5 empty] | 0.069324
95 | Потребители прочих отраслей, население | ПС 110 кВ Мякишево (ПС 372) | 372-02 | ДУ | 20 |  |  |  | 0
| Потребители прочих отраслей, население |  | 372-01 | ДУ | 20 |  |  |  | 0.057664
| Потребители прочих отраслей, население |  | 133-04 | ДД | 60 | [5 empty] | 0.003816
| Потребители прочих отраслей, население |  | 133-05 | ДД | 60 | [5 empty] | 0.056286
| Потребители прочих отраслей, население |  | 133-07 | ДД | 60 | [5 empty] | 0.053424
96 | Потребители прочих отраслей, население | ПС 110 кВ Идрица (ПС 133) | 133-09 | ДД | 60 | [5 empty] | 0.047064
| Потребители прочих отраслей, население |  | 133-16 | ДД | 60 | [5 empty] | 0.006572
| Потребители прочих отраслей, население |  | 133-10 | ДД | 60 | [5 empty] | 0.073988
97 | Потребители прочих отраслей, население | ПС 110 кВ Себеж (ПС 312) | 312-02 | ДУ | 5 |  |  | 0.1714
| Потребители прочих отраслей, население |  | 31-02 | ОВБ | 60 | [6 empty] | 0.035298
98 | Потребители прочих отраслей, население | ПС 35 кВ Бояриново (ПС 31) | 31-01 | ОВБ | 60 | [6 empty] | 0.01484
99 | Потребители прочих отраслей, население | ПС 35 кВ Максютино (ПС 29) | 29-03 | ДУ | 20 | [7 empty] | 0.023532
| Потребители прочих отраслей, население |  | 29-04 | ДУ | 20 | [7 empty] | 0.017384
| Потребители прочих отраслей, население |  | 309-09 | ДУ | 5 |  |  | 0.1024
100 | Потребители прочих отраслей, население | ПС 110 кВ Пустошка (ПС 309) | 309-10 | ДУ | 5 |  |  | 0.0477
| Потребители прочих отраслей, население |  | 309-03 | ДУ | 5 |  |  | 0.16239
| Потребители прочих отраслей, население |  | 309-04 | ДУ | 5 |  |  | 0.064024
| Потребители прочих отраслей, население |  | 309-06 | ДУ | 5 |  |  | 0.13144
| Потребители прочих отраслей, население |  | 32-03 | ОВБ | 60 | [7 empty] | 0.053583
101 | Потребители прочих отраслей, население | ПС 35 кВ Алоль (ПС 32) | 32-04 | ОВБ | 60 | [7 empty] | 0.13722
| Потребители прочих отраслей, население |  | 32-01 | ОВБ | 60 | [7 empty] | 0.059307
102 | Потребители прочих отраслей, население | ПС 35 кВ Сергейцево (ПС 66) | 66-03 | ОВБ | 60 |  |  |  | 0.074253
103 | Потребители прочих отраслей, население | ПС 35 кВ Криуха (ПС 20) | 20-02 | ОВБ | 60 | [8 empty] | 0.011766
| Потребители прочих отраслей, население |  | 20-03 | ОВБ | 60 | [8 empty] | 0.01749
Итого по Южным ЭС | [5 empty] | 4.6026 | 3.6226 | 2.2355 | 3.687 | 1.7886 | 2.1758 | 1.5276 | 2.7575 | 1.7058 | 0.121
ВосточныеЭС
ООО Лесозавод «Судома»
104 | Дерев. и целл.-бум.пром. | ПС 110 кВ Судома (ПС 218) | 218-01 | ОП(ПП) | 60 |  | 0.78016
дежурный персонал 89118965904; ГЕНЕРАЛЬНЫЙ ДИРЕКТОР +7-911-896-59-04, 8 (81136) 93-082, 8 (812) 332-86-68
ООО "Известпром"
105 | Промышленность | ПС 110 кВ Порхов (ПС 115) | 115-16 | ОП(ПП) | 20 | [6 empty] | 0.33072 | 0.33072 | 0.33072
Порхов; дежурный персонал 8 (81134) 2-21-37; генеральный директор т.8(81134)2-17-32
АО "Металлообрабатывающий завод"
106 | Промышленность | ПС 110 кВ ЗСК (ПС 388) | 388-05 | ОП(ПП) | 60 |  |  | 0.14628 |  | 0.14628 | 0.14628 | 0.14628 | 0.14628 | 0.14628 | 0.14628
Дно; дежурный персонал 89118881967;8(81135) 25-9-35
| ОАО "Лужский Абразивный завод" |  | 388-01 | ОП(ПП) | 60 |  |  | 0.11978 |  | 0.11978 | 0.11978 | 0.11978 | 0.11978 | 0.11978 | 0.11978
107 | Промышленность | ПС 110 кВ ЗСК (ПС 388) | 388-08,388-09 | ОП(ПП) | 60 |  |  | 0.00742 |  | 0.00742 | 0.00742 | 0.00742 | 0.00742 | 0.00742 | 0.00742
Дно; дежурный персонал 8(81372)21264 ГЕНЕРАЛЬНЫЙ ДИРЕКТОР , 8(81372)40860
108 | ФГБУК "ГОСУДАРСТВЕННЫЙ МЕМОРИАЛЬНЫЙ ИСТОРИКО-ЛИТЕРАТУРНЫЙ И ПРИРОДНО-ЛАНДШАФТНЫЙ МУЗЕЙ-ЗАПОВЕДНИК А.С. ПУШКИНА "МИХАЙЛОВСКОЕ" |  | 76-01 | ОП(ПП) | 20 |  |  | 0.07314
| прочие отрасли |  | 76-03 | ОП(ПП) | 20 |  |  |  | 0.05088
| дежурный персонал (881146)22-641 ДИРЕКТОР т.(881146)22-560 | ПС 110 кВ Пушкинские Горы (ПС 76) | 76-13 | ОП(ПП) | 20 |  |  |  |  | 0.05936
|  |  | 76-15 | ОП(ПП) | 20 | [5 empty] | 0.05936
ЗАО "Локня-мебель"
109 | деревообрабатывающая промышленность | ПС 110 кВ Локня (ПС 119) | 119-13 | ОП(ПП) | 60 |  |  |  |  | 0.01484
дежурный персонал т. 8(81139)21-886
| ГБУ ПО "Псковавтодор" |  | 147-09 | ОП(ПП) | 60 | [7 empty] | 0.0106
110 | строительство | ПС 110 кВ Бежаницы (ПС 147) | 147-13 | ОП(ПП) | 60 | [7 empty] | 0.15476
дежурный персонал +7-900-993-00-33;директор 8(8112)29-88-02
| ООО "Кабэлк" |  | 284-10 | ОП(ПП) | 60 | [5 empty] | 0.19928
111 | машиностроение и металлообработка | ПС 110 кВ Новоржев (ПС 284) | 284-14 | ОП(ПП) | 60 | [7 empty] | 0.58724
дежурный персонал т.89517543550 Генеральный директор +7/499/653-64-31
ООО "Локнянский хлебокомбинат"
112 | пищевая промышленность | ПС 110 кВ Локня (ПС 119) | 119-09 | ОП(ПП) | 60 | [5 empty] | 0.02332 |  | 0.02332
дежурный персонал 8 921 112 3292 ГЕНЕРАЛЬНЫЙ ДИРЕКТОР т.8(81139)21-963, 21-073;
| ООО "ПсковАгроИнвест" |  |  | ОП(ПП) | 60 |  |  |  | 0.04134
| Пищевая пром-ть | ПС 110 кВ Полоное (ПС 358) | 358-08 | ОП(ПП) | 60 |  |  |  |  | 0.18656
113 | Псковский р-н, д.Соловьи |  |  | ОП(ПП) | 60 | [5 empty] | 0.01908
| ГЕНЕРАЛЬНЫЙ ДИРЕКТОР (8112)674-145, (8112)674-110; дежурный персонал (8112) 674-123, 674-336 |  |  | ОП(ПП) | 60 | [6 empty] | 0.00106
|  |  |  | ОП(ПП) | 60 | [7 empty] | 0.0424
Учреждение отдыха и оздоровления"Пушкиногорье"
114 | прочие отрасли | ПС 110 кВ Пушкинские Горы (ПС 76) | 076-04 | ОП(ПП) | 60 | [5 empty] | 0.1537
дежурный персонал 811462-12-26 Директор (46) 2-27-42
Автономная некоммерческая организация Спортивно-оздоровительный центр "Юность"
115 | Прочие отрасли | ПС 110 кВ Остров (ПС 68) | 68-04 | ОВБ | 60 | [5 empty] | 0.053
дежурный персонал тел. 8(81152) 90-112;90-104 -спорт школа
ООО "Транзит-Терминал"
116 | Прочие отрасли тел.8(8112)720013 | ПС 110 кВ Гавры (ПС 287) | 287-05 | ОП(ПП) | 20 | [7 empty] | 0.05194 |  | 0.05194
| директор 794600, 794699, 794637, 724665; дежурный персонал 8953 240 41 16, 89113501677 |  |  | ОП(ПП) | 20 | [6 empty] | 0.00742 |  | 0.00742
| ООО "Астар" | ПС 110 кВ Остров (ПС 68) | 68-05 | ОВБ | 60 |  |  |  | 0.01484
117 | Прочие отрасли | ПС 363 "СОМ" (ПС 363) | 363-08 | ОВБ | 60 | [6 empty] | 0.02968
| Псков, дежурный персонал т.+7-981-997-37-11 | ПС 363 "СОМ" (ПС 363) | 363-08 | ОВБ | 60 | [5 empty] | 0.05088
ООО КАМПОТЕКС
118 | Легкая пром. | ПС 110 кВ Остров (ПС 68) | 68-19 | ОП(ПП) | 60 | [5 empty] | 0.00106 |  | 0.00106 |  | 0.00106
Псков, тел.директор 621034, дежурный персонал 89113516171
ООО "РН-Энерго"
119 | Прочие отрасли | ПС 110 кВ Гавры (ПС 287) | 287-05 | ОП(ПП) | 60 | [6 empty] | 0.02226 |  |  | 0.02226
ГЕНЕРАЛЬНЫЙ ДИРЕКТОР тел. 8(495) 7774742; дежурный персонал 8 (499)576-65-96
| ООО "МСК-Энерго" | ПС 110 кВ Остров (ПС 68) | 68-19 | ОВБ | 60 |  |  | 0.01802
120 | Прочие отрасли | ПС 110 кВ Гавры (ПС 287) | 287-05 | ОП(ПП) | 60 |  |  |  | 0.00318 |  |  | 0
дежурный персонал (495)745-56-70, 8 (800) 1000911 начальник департамента по договорной работе (495)197-77-14
ООО "Балтия+"
121 | Прочие виды транспорта | ПС 110 кВ Пыталово (ПС 148) | 148-12 | ОП(ПП) | 60 |  |  |  | 0.01378 |  |  | 0.01378
Пыталово, дежурный персонал 8-921-953-52-35, 8(81147) 2-86-03
Открытое акционерное общество "Лужский Абразивный завод"
122 | Машиностроен. и металлообр. | ПС 110 кВ Остров (ПС 68) | 68-17 | ОВБ | 60 | [7 empty] | 0.42294
Остров, ГЕНЕРАЛЬНЫЙ ДИРЕКТОР тел. 8(81372)21264, 8(81372)40860
Потребители, отключаемые с центров питания.
| Потребители прочих отраслей, население |  | 115-01 | ОП | 5 |  |  | 0.11554
| Потребители прочих отраслей, население |  | 115-02 | ОП | 5 |  |  | 0.05724
123 | Потребители прочих отраслей, население | ПС 110 кВ Порхов (ПС 115) | 115-04 | ОП | 5 |  |  | 0.13356
| Потребители прочих отраслей, население |  | 115-09 | ОП | 5 |  |  | 0.17384
| Потребители прочих отраслей, население |  | 115-10 | ОП | 5 |  |  | 0.11872
| Потребители прочих отраслей, население |  | 112-01 | ОВБ | 60 | [7 empty] | 0.02756
124 | Потребители прочих отраслей, население | ПС 110 кВ Павы (ПС 112) | 112-03 | ОВБ | 60 | [7 empty] | 0.02014
| Потребители прочих отраслей, население |  | 112-04 | ОВБ | 60 | [7 empty] | 0.03392
| Потребители прочих отраслей, население |  | 197-01 | ОВБ | 60 | [9 empty] | 0.053
125 | Потребители прочих отраслей, население | ПС 110 кВ Славковичи (ПС 197) | 197-05 | ОВБ | 60 | [9 empty] | 0.00954
| Потребители прочих отраслей, население |  | 197-12 | ОВБ | 60 | [9 empty] | 0.02226
| Потребители прочих отраслей, население |  | 26-01 | ОВБ | 60 | [9 empty] | 0.03498
126 | Потребители прочих отраслей, население | ПС 35 кВ Дубровно (ПС 26) | 26-03 | ОВБ | 60 | [9 empty] | 0.05194
| Потребители прочих отраслей, население |  | 26-05 | ОВБ | 60 | [9 empty] | 0.00424
127 | Потребители прочих отраслей, население | ПС 110 кВ Хилово (ПС 357) | 357-04 | ОВБ | 60 |  |  |  |  | 0.10388
| Потребители прочих отраслей, население |  | 358-04 | ОВБ | 60 |  |  |  |  | 0.03286
128 | Потребители прочих отраслей, население | ПС 110 кВ Полоное (ПС 358) | 358-06 | ОВБ | 60 |  |  |  |  | 0.06148
| Потребители прочих отраслей, население |  | 59-02 | ОВБ | 60 |  |  |  |  | 0.01696
129 | Потребители прочих отраслей, население | ПС 35 кВ Оснюги (ПС 59) | 59-03 | ОВБ | 60 |  |  |  |  | 0.00212
| Потребители прочих отраслей, население |  | 12-02 | ДД | 60 | [5 empty] | 0.03498
130 | Потребители прочих отраслей, население | ПС 35 кВ Вышгород (ПС 12) | 12-03 | ДД | 60 | [5 empty] | 0.03816
| Потребители прочих отраслей, население |  | 12-04 | ДД | 60 | [5 empty] | 0.04982
| Потребители прочих отраслей, население |  | 12-05 | ДД | 60 | [5 empty] | 0.02226
| Потребители прочих отраслей, население |  | 117-04 | ОП | 5 |  |  |  |  | 0.08374
131 | Потребители прочих отраслей, население | ПС 110 кВ Дедовичи (ПС 117) | 117-08 | ОП | 5 |  |  |  |  | 0.06784
132 | Потребители прочих отраслей, население | ПС 110 кВ Пионерный (ПС 219) | 219-01 | ОВБ | 60 | [8 empty] | 0.35616
| Потребители прочих отраслей, население |  | 387-02 | ДД | 60 | [7 empty] | 0.07314
133 | Потребители прочих отраслей, население | ПС 110 кВ Пожеревицы (ПС 387) | 387-03 | ДД | 60 | [7 empty] | 0.06466
| Потребители прочих отраслей, население |  | 387-05 | ДД | 60 | [7 empty] | 0.04346
134 | Потребители прочих отраслей, население | ПС 110 кВ Дно (ПС 116) | 116-01 | ОП | 5 |  |  |  | 0.05724
| Потребители прочих отраслей, население |  | 118-01 | ДУ | 20 | [6 empty] | 0.03286
| Потребители прочих отраслей, население |  | 118-02 | ДУ | 20 | [6 empty] | 0.04346
| Потребители прочих отраслей, население |  | 118-03 | ДУ | 20 | [6 empty] | 0.01378
| Потребители прочих отраслей, население |  | 118-04 | ДУ | 20 | [6 empty] | 0.01484
135 | Потребители прочих отраслей, население | ПС 110 кВ Чихачево (ПС 118) | 118-07 | ДУ | 20 | [6 empty] | 0.04664
| Потребители прочих отраслей, население |  | 118-08 | ДУ | 20 | [6 empty] | 0.01696
| Потребители прочих отраслей, население |  | 118-11 | ДУ | 20 | [6 empty] | 0.01272
| Потребители прочих отраслей, население |  | 118-14 | ДУ | 20 | [6 empty] | 0.0053
| Потребители прочих отраслей, население |  | 118-15 | ДУ | 20 | [6 empty] | 0.01166
| Потребители прочих отраслей, население |  | 147-01 | ДУ | 5 |  |  |  | 0.02226
136 | Потребители прочих отраслей, население |  | 147-03 | ДУ | 5 |  |  |  | 0.06678
| Потребители прочих отраслей, население | ПС 110 кВ Бежаницы (ПС 147) | 147-04 | ДУ | 5 |  |  |  | 0.01908
| Потребители прочих отраслей, население |  | 147-05 | ДУ | 5 |  |  |  | 0.04876
| Потребители прочих отраслей, население |  | 147-06 | ДУ | 5 |  |  |  | 0.12826
| Потребители прочих отраслей, население |  | 147-08 | ДУ | 5 |  |  |  | 0.07632
| Потребители прочих отраслей, население |  | 147-16 | ДУ | 5 |  |  |  | 0.1166
| Потребители прочих отраслей, население |  | 200-04 | ДД | 60 | [9 empty] | 0.02968
137 | Потребители прочих отраслей, население | ПС 110 кВ Фишнёво (ПС 200) | 200-05 | ДД | 60 | [9 empty] | 0.03604
| Потребители прочих отраслей, население |  | 201-01 | ДД | 60 | [9 empty] | 0.0636
138 | Потребители прочих отраслей, население | ПС 110 кВ Кудеверь (ПС 201) | 201-03 | ДД | 60 | [9 empty] | 0.07632
| Потребители прочих отраслей, население |  | 201-04 | ДД | 60 | [9 empty] | 0.03498
| Потребители прочих отраслей, население |  | 201-05 | ДД | 60 | [9 empty] | 0.05724
| Потребители прочих отраслей, население |  | 241-02 | ДУ | 5 |  |  |  |  | 0.04028
139 | Потребители прочих отраслей, население |  | 241-05 | ДУ | 5 |  |  |  |  | 0.03604
| Потребители прочих отраслей, население | ПС 110 кВ Крестилово (ПС 241) | 241-06 | ДУ | 5 |  |  |  |  | 0.10494
|  |  | 241-07 | ДУ | 5 |  |  |  |  | 0.0106
| Потребители прочих отраслей, население |  | 241-08 | ДУ | 5 |  |  |  |  | 0.01908
| Потребители прочих отраслей, население |  | 241-09 | ДУ | 5 |  |  |  |  | 0.0371
| Потребители прочих отраслей, население |  | 384-01 | ДД | 60 | [9 empty] | 0.03392
140 | Потребители прочих отраслей, население | ПС 110 кВ Поляне (ПС 384) | 384-04 | ДД | 60 | [9 empty] | 0.02438
| Потребители прочих отраслей, население |  | 254-01 | ДУ | 5 |  |  |  | 0.05194
| Потребители прочих отраслей, население |  | 254-03 | ДУ | 5 |  |  |  | 0.07314
141 | Потребители прочих отраслей, население | ПС 110 кВ Ашево (ПС 254) | 254-05 | ДУ | 5 |  |  |  | 0.21624
| Потребители прочих отраслей, население |  | 254-06 | ДУ | 5 |  |  |  | 0.06996
| Потребители прочих отраслей, население |  | 254-07 | ДУ | 5 |  |  |  | 0.04558
| Потребители прочих отраслей, население |  | 254-08 | ДУ | 5 |  |  |  | 0.0742
| Потребители прочих отраслей, население | ПС 35 кВ Ратьково (ПС 46) | 46-02 | ОВБ | 60 | [9 empty] | 0.00106
142 | Население |  | 46-06 | ОВБ | 60 | [9 empty] | 0.02014
| Потребители прочих отраслей, население |  | 119-02 | ДУ | 5 |  |  | 0.02014
| Потребители прочих отраслей, население |  | 119-04 | ДУ | 5 |  |  | 0.02862
| Потребители прочих отраслей, население |  | 119-05 | ДУ | 5 |  |  | 0.03286
143 | Потребители прочих отраслей, население | ПС 110 кВ Локня (ПС 119) | 119-06 | ДУ | 5 |  |  | 0.03604
| Потребители прочих отраслей, население |  | 119-07 | ДУ | 5 |  |  | 0.04028
| Потребители прочих отраслей, население |  | 119-11 | ДУ | 5 |  |  | 0.08374
| Потребители прочих отраслей, население |  | 119-14 | ДУ | 5 |  |  | 0.01908
| Потребители прочих отраслей, население |  | 23-03 | ОВБ | 60 | [9 empty] | 0.00106
144 | Потребители прочих отраслей, население | ПС 35 кВ Велье (ПС 23) | 23-05 | ОВБ | 60 | [9 empty] | 0.04982
| Потребители прочих отраслей, население |  | 23-06 | ОВБ | 60 | [9 empty] | 0.08904
| Потребители прочих отраслей, население |  | 76-06 | ДУ | 5 |  | 0.05936
145 | Потребители прочих отраслей, население | ПС 110 кВ Пушкинские Горы (ПС 76) | 76-08 | ДУ | 5 |  | 0.16536
| Потребители прочих отраслей, население |  | 76-09 | ДУ | 5 |  | 0.11448
| Потребители прочих отраслей, население |  | 76-11 | ДУ | 5 |  | 0.16006
| Потребители прочих отраслей, население |  | 76-16 | ДУ | 5 |  | 0.13144
| Потребители прочих отраслей, население |  | 284-01 | ОП | 5 |  |  |  | 0.10388
| Потребители прочих отраслей, население |  | 284-02 | ОП | 5 |  |  |  | 0.04558
| Потребители прочих отраслей, население |  | 284-03 | ОП | 5 |  |  |  | 0.04134
146 | Потребители прочих отраслей, население | ПС 110 кВ Новоржев (ПС 284) | 284-05 | ОП | 5 |  |  |  | 0.12826
| Потребители прочих отраслей, население |  | 284-07 | ОП | 5 |  |  |  | 0.0477
| Потребители прочих отраслей, население |  | 284-08 | ОП | 5 |  |  |  | 0.03816
| Потребители прочих отраслей, население |  | 284-09 | ОП | 5 |  |  |  | 0.15158
| Население |  | 24-01 | ДД | 60 | [7 empty] | 0.03074
147 | Потребители прочих отраслей, население | ПС 35 кВ Жадрицы (ПС 24) | 24-02 | ДД | 60 | [7 empty] | 0.02014
| Потребители прочих отраслей, население |  | 24-08 | ДД | 60 | [7 empty] | 0.02968
| Потребители прочих отраслей, население |  | 68-22 | ДУ | 20 |  |  |  |  | 0.00318
148 | Потребители прочих отраслей, население | ПС 110 кВ Остров (ПС 68) | 68-15 | ДУ | 20 |  |  |  |  | 0.12508
| Потребители прочих отраслей, население |  | 68-14 | ДУ | 20 |  |  |  |  | 0.03604
| Потребители прочих отраслей, население |  | 68-18 | ДУ | 20 |  |  |  |  | 0.06678
| Потребители прочих отраслей, население |  | 79-07 | ДУ | 20 | [5 empty] | 0.00636
| Потребители прочих отраслей, население |  | 79-08 | ДУ | 20 | [5 empty] | 0.03286
149 | Потребители прочих отраслей, население | ПС 35 кВ Дружба (ПС 79) | 79-02 | ДУ | 20 | [5 empty] | 0.37312
| Потребители прочих отраслей, население |  | 79-03 | ДУ | 20 | [5 empty] | 0.01166
| Потребители прочих отраслей, население |  | 79-01 | ДУ | 20 | [5 empty] | 0.11978
| Потребители прочих отраслей, население |  | 140-06 | ДУ | 20 | [7 empty] | 0.04452
150 | Потребители прочих отраслей, население | ПС 110 кВ Черская (ПС 140) | 140-03 | ДУ | 20 | [7 empty] | 0.11448
| Потребители прочих отраслей, население |  | 140-05 | ДУ | 20 | [7 empty] | 0.01696
| Потребители прочих отраслей, население |  | 140-08 | ДУ | 20 | [7 empty] | 0.0795
| Потребители прочих отраслей, население |  | 149-10 | ДУ | 20 |  |  |  | 0.00848
151 | Потребители прочих отраслей, население | ПС 110 кВ Воронцово (ПС 149) | 149-09 | ДУ | 20 |  |  |  | 0.01696
| Потребители прочих отраслей, население |  | 149-03 | ДУ | 20 |  |  |  | 0.08268
152 | Потребители прочих отраслей, население | ПС 110 кВ Гривы (ПС 203) | 203-03 | ДУ | 5 |  | 0.01484
| Потребители прочих отраслей, население |  | 203-02 | ДУ | 5 |  | 0.01802
| Потребители прочих отраслей, население |  | 221-07 | ДУ | 5 |  | 0.0053
| Потребители прочих отраслей, население |  | 221-03 | ДУ | 5 |  | 0.01484
153 | Потребители прочих отраслей, население | ПС 110 кВ Рубилово (ПС 221) | 221-04 | ДУ | 5 |  | 0.0053
| Потребители прочих отраслей, население |  | 221-01 | ДУ | 5 |  | 0.02968
| Потребители прочих отраслей, население |  | 371-05 | ДУ | 20 | [5 empty] | 0.0159
154 | Потребители прочих отраслей, население | ПС 110 кВ Скуратово (ПС 371) | 371-06 | ДУ | 20 | [5 empty] | 0.06678
| Потребители прочих отраслей, население |  | 371-01 | ДУ | 20 | [5 empty] | 0.01696
| Потребители прочих отраслей, население |  | 371-03 | ДУ | 20 | [5 empty] | 0.08798
155 | Потребители прочих отраслей, население | ПС 110 кВ Беляево (ПС 289) | 289-06 | ДУ | 20 | [5 empty] | 0.05512
| Потребители прочих отраслей, население |  | 289-07 | ДУ | 20 | [5 empty] | 0.00742
156 | Потребители прочих отраслей, население | ПС 35 кВ Алексеевка (ПС 83) | 83-08 | ДУ | 20 | [5 empty] | 0.01696
| Потребители прочих отраслей, население |  | 83-04 | ДУ | 20 | [5 empty] | 0.08586
| Потребители прочих отраслей, население |  | 216-01 | ДУ | 5 |  | 0.09646
157 | Потребители прочих отраслей, население | ПС 110 кВ Крюки (ПС 216) | 216-07 | ДУ | 5 |  | 0.21306
| Потребители прочих отраслей, население |  | 216-08 | ДУ | 5 |  | 0.0371
| Потребители прочих отраслей, население |  | 216-10 | ОВБ | 60 |  | 0.09116
| Потребители прочих отраслей, население |  | 148-03 | ДУ | 5 | 0.0265
158 | Потребители прочих отраслей, население | ПС 110 кВ Пыталово (ПС 148) | 148-08 | ДУ | 5 | 0.0265
| Потребители прочих отраслей, население |  | 148-11 | ДУ | 5 | 0.05936
| Потребители прочих отраслей, население |  | 288-04 | ДУ | 20 | [6 empty] | 0.01696
159 | Потребители прочих отраслей, население | ПС 110 кВ Линово (ПС 288) | 288-01 | ДУ | 20 | [6 empty] | 0.01908
| Потребители прочих отраслей, население |  | 288-02 | ДУ | 20 | [6 empty] | 0.0371
| Потребители прочих отраслей, население |  | 288-03 | ДУ | 20 | [6 empty] | 0.05618
| Потребители прочих отраслей, население |  | 287-06 | ДУ | 20 | [9 empty] | 0.01908
160 | Потребители прочих отраслей, население | ПС 110 кВ Гавры (ПС 287) | 287-03 | ДУ | 20 | [9 empty] | 0.01166
| Потребители прочих отраслей, население |  | 287-04 | ДУ | 20 | [9 empty] | 0.0212
161 | Потребители прочих отраслей, население | ПС 110 кВ Подлипье (ПС 356) | 356-04 | ДУ | 20 | [9 empty] | 0.0371
Итого по Восточным ЭС | [5 empty] | 0.11236 | 1.9366 | 1.2243 | 1.855 | 1.3822 | 1.8751 | 1.0059 | 2.4974 | 0.96778 | 1.131
Всего по Псковской энергосистеме | [5 empty] | 16.0362 | 7.5954 | 5.341 | 9.8245 | 4.9781 | 5.7455 | 5.8249 | 8.3323 | 3.8962 | 2.6611
Всего с нарастающим итогом, МВт | [5 empty] | 16.0362 | 23.6316 | 28.9725 | 38.7971 | 43.7752 | 49.5207 | 55.3456 | 63.6779 | 67.5741 | 70.2352
|  |  |  | Итого до 5 мин |  | 16.0362 | 22.553 | 27.1033 | 30.6563 | 31.0559 | 33.0163 | 33.0163 | 33.0163 | 33.0163 | 33.0163
|  |  |  | Итого от 5 до 20 мин |  | 0 | 0.12839 | 0.27104 | 0.75673 | 2.318 | 4.1221 | 5.9538 | 9.0432 | 10.4413 | 10.7489
|  |  |  | Итого до 20 мин |  | 16.0362 | 22.6814 | 27.3744 | 31.413 | 33.3739 | 37.1385 | 38.9702 | 42.0595 | 43.4577 | 43.7652
|  |  |  | Итого от 20 до 60 мин |  | 0 | 0.95018 | 1.5982 | 7.3841 | 10.4013 | 12.3822 | 16.3755 | 21.6184 | 24.1164 | 26.47
|  |  |  | Всего |  | 16.0362 | 23.6316 | 28.9725 | 38.7971 | 43.7752 | 49.5207 | 55.3456 | 63.6779 | 67.5741 | 70.2352
|  |  |  | Всего с использованием ДУ |  | 16.0362 | 20.0523 | 22.6308 | 25.7357 | 26.5221 | 29.3793 | 29.7068 | 30.0552 | 30.0552 | 30.2388

## 21
Раздел 1. Сведения о потреблении электрической мощности, включенном в График временного отключения потребления на 2025-2026 гг., по данным контрольных замеров 17.12.2025 по Псковскому филиалу ПАО "Россети Северо-Запад"
№ п/п | Полное или сокращенное (при наличии) наименование потребителя | Наименование подстанции | Наименование фидера | Способ ввода отключения по графику временного отключения потребления | Время отключения | Номер очереди ограничения (МВт)
[6 empty] | I | II | III | IV | V | VI | VII | VIII | IX | X
1 | 2 | 3 | 4 | 5 | 6 | 7 | 8 | 9 | 10 | 11 | 12 | 13 | 14 | 15 | 16
СеверныеЭС
| ПАО "ПЗМП" |  | ШМРАТ-1,РАТ-2
|  |  | 019-12 | ОП(ПП) | 60 | [7 empty] | 0
1 | Машиностроение и металлообр. | ПС 110 кВ Псков (ПС 53) | 019-23 | ОП(ПП) | 60 | [7 empty] | 0.016264
| Ответственный за электрохозяйство 53-24-72; главный энергетик 793327, дежурный персонал 793-303; 53-24-19, 29-29-10, 79-33-04 |  | 019-05 | ОП(ПП) | 60 | [7 empty] | 0.066768
АО "ПЗ АТС-Т"
2 | Машиностроение и металлообр. | ПС 110 кВ Заводская (ПС 328) | 328-43 | ОП(ПП) | 60 |  |  |  |  | 0
| Генеральный директор73-72-67; дежурный персонал +7-953-240-7660, (8112) 663-657 |  | 328-38
ООО "ПСКОВКАБЕЛЬ"
3 | Прочие отрасли | ПС 110 кВ Льнокомбинат (ПС 73) | 73-01 | ОВБ | 60 | [8 empty] | 0
| ДИРЕКТОР +7-985-474-28-81, +7-911-117-17-84 |  | 73-19 | ОВБ | 60 | [8 empty] | 0
ООО "Энергетическая компания "Сбыт Трейдинг Инновации"(ООО "Орион")
4 | 9-8812-251-13-73, 9-8812-251-32-58 | ПС 110 кВ Псковкирпич (ПС 198) | 198-10 | ОВБ | 60 | [9 empty] | 0
ПАО "АВАР"
| Машиностроение и металлообр. | ПС 110 кВ ЭТЗ (ПС 399) | 399-13 | ОВБ | 60 | [6 empty] | 0.81662
5 | Главный энергетик 66-41-57; 664100; 660797;ГЕНЕРАЛЬНЫЙ ДИРЕКТОР +7911-881-8691, (8112) 664-157
ООО "АЗИМУТ"
| Прочие отрасли | ПС 110 кВ ЭТЗ (ПС 399) | 399-19 | ОВБ | 60 |  |  |  |  | 0.1254
6 | ДИРЕКТОР 793586;+7-953-231-11-14
ООО "КРИОГАЗ-ПСКОВ"
| Прочие отрасли | ПС 110 кВ Северная (ПС 100) | 100-04,100-11 | ОВБ | 60 |  |  |  | 0.52558
7 | Генеральный директор 8(8112)29-27-77;ведущий специалист 89811113748
ООО "Племрепродуктор НАЗИЯ"
| сельское хозяйство | ПС 110 кВ Тямша (ПС 253) | 253-08 | ДУ | 5 | [5 empty] | 0.27864
8 | 89113660721,(8112) 440090 |  | 253-09 | ДУ | 5 | [5 empty] | 1.1923
ООО "УРАЛЭНЕРГОСБЫТ" (ООО"Келлогг Рус")
| Пищевая | ПС 110 кВ Северная (ПС 100) | 100-07,100-08 | ОП(ПП) | 20 | [7 empty] | 1.3764
9 | 62-31-82;(473)222-93-96;62-32-83; охрана 62-31-58 дежурный персонал 8-964-316-93-94, энер-к 8-964-316-93-84
| АО "НОВОИЗБОРСКИЙ КНМ" | ПС 110 кВ ГИК (ПС 205) | 205-03 | ОП(ПП) | 60 | [6 empty] | 1.07 | 0.52002
10 | Пром. и строит. матер.
дежурный персонал 8-960-222-00-11, 8(81148)97-167
ООО "НЕВСКИЕ ГРАНИ"
| Деревообр.и целл.-бум. | ПС 110 кВ Овсище (ПС 282) | 282-47 | ДУ | 5 |  | 0.67219
11 | Ответственный за электрохозяйство 59-58-31, 8-911-375-19-52
| АО "СТРОИТЕЛЬНАЯ ФИРМА "ДСК" |  | 399-15 | ОП(ПП) | 60 | [7 empty] | 0.053928
12 | Строительство | ПС 110 кВ ЭТЗ (ПС 399) | 399-21 | ОП(ПП) | 60 | [7 empty] | 0.38905
Главный энергетик 753014, дежурный персонал 9113686513, 722732
| ГЕНЕРАЛЬНЫЙ ДИРЕКТОР 724259 | ПС 110 кВ Псков (ПС 53) | 53-69 | ОП(ПП) | 60 | [7 empty] | 0.066768
АО "ПСКОВСКИЙ ЗАВОД АДС"
13 | Машиностроение и металлообр. | ПС 110 кВ Речная (ПС 126) | 126-05 | ОП(ПП) | 60 | [5 empty] | 0.23549
ГЕНЕРАЛЬНЫЙ ДИРЕКТОР 737456, дежурный персонал 794140, 621483
ООО "СКТ ГРУОП(ПП)"
| Машиностроение и металлообр. | ПС 110 кВ Псков (ПС 53) | 019-25 | ОП(ПП) | 60 |  |  |  |  | 0.59064
14 | дежурный персонал 8-911-351-34-08 , директор(8482)55-17-77(1182), 79-19-44, 79-19-87 |  | 019-18 | ОП(ПП) | 60 |  |  |  |  | 0.69122
| ООО "ЭЛТЕ+" |  | 283-19 | ОП(ПП) | 60 | [8 empty] | 0.23497
15 | Машиностроение и металлообр. | ПС 110 кВ Завеличье (ПС 283) | 283-06 | ОП(ПП) | 60 | [8 empty] | 0.041088
дежурный персонал 563042, 563018
ООО "Лента"
16 | прочие отрасли | ПС 110 кВ Завеличье (ПС 283) | 283-04 | ДУ | 5 |  |  | 0.51989
| Главный инженер 8-931-902-74-53; дежурный персонал 8-921-636-98-09 |  | 282-44 | ОП(ПП) | 60 | [6 empty] | 0.107 | 0.107 | 0.107 | 0.01712
ОАО "Псковский гормолзавод"
17 | Пищевая пром-сть | ПС 110 кВ Речная (ПС 126) | 126-02 126-12 | ОП(ПП) | 60 | [6 empty] | 0.214 | 0.06099
дежурный персонал 723204; генеральный директор 724180;753439
ООО "ПСКОВМЯСОПРОМ"
18 | Пищевая пром-ть | ПС 110 кВ Льнокомбинат (ПС 73) | 73-22 | ОП(ПП) | 60 | [6 empty] | 0.29455
главный энергетик 79-35-52, ГЕНЕРАЛЬНЫЙ ДИРЕКТОР 793477, дежурный персонал 89118819999, 793047
ОАО "Автоспецоборудование"
19 | Машиностроение и металлообр. | ПС 110 кВ Псков (ПС 53) | 53-05 | ОП(ПП) | 60 | [7 empty] | 0.067577
главный энергетик 793093; дежурный персонал +79212168224; генеральный директор 720829, 720699
ООО " Псковэнерготранс" (МФТРЦ аквапарк)
20 | Прочие отрасли | ПС 110кВ Радиозаводская(ПС 175) | 175-26 | ОВБ | 60 |  |  |  | 1.1232
Ответственный за электрохозяйство 8-921-504-09-03; ГЕНЕРАЛЬНЫЙ ДИРЕКТОР8-960-225-0503
ООО ПК "ЖБИ-1"
21 | Пром. и строит. матер. | ПС 110 кВ Льнокомбинат (ПС 73) | 73-04 | ОП(ПП) | 20 |  | 0.107 |  |  | 0.107 |  | 0.107 |  |  | 0.04494
дежурный персонал 8-911-366-26-22; ГЕНЕРАЛЬНЫЙ ДИРЕКТОР 8-911-369-19-49, 70-25-00
ОЭЗ ОП(ПП)Т Моглино
22 | прочие отрасли | ПС 110 кВ Моглино (ПС 103) | ВЛ110 Моглинская-1 | ДУ | 5 | 9.2842
| бухгалтерия 68-20-75, ГЕНЕРАЛЬНЫЙ ДИРЕКТОР +7-911-364-06-96 |  | ВЛ110 Моглинская-2
АО "МОСЭНЕРГОСБЫТ"(ТК Леруа Мерлен)
23 | прочие отрасли | ПС 110 кВ Завеличье (ПС 283) | 283-23,283-24 | ДУ | 5 |  | 0.27745
8-921-942-75-79, 8-4822-79-03-83; +7-495-981-98-19
Потребители, отключаемые с центров питания.
| Потребители прочих отраслей, население |  | 282-01 | ОВБ | 60 |  |  |  | 0.089024
| Потребители прочих отраслей, население |  | 282-35 | ОВБ | 60 |  |  |  | 0.57523
| Потребители прочих отраслей, население | ПС 110 кВ Овсище (ПС 282) | 282-48 | ОВБ | 60 |  |  |  | 0.74986
24 | Потребители прочих отраслей, население |  | 282-32 | ДУ | 5 | 0
| Потребители прочих отраслей, население |  | 282-05 | ОВБ | 60 |  |  |  | 0.050504
| Потребители прочих отраслей, население |  | 282-19 | ОВБ | 60 |  |  |  | 0.20972
| Потребители прочих отраслей, население |  | 282-36 | ОВБ | 60 |  |  |  | 0.23497
25 | Потребители прочих отраслей, население | ПС 110 кВ Карамышево (ПС 64) | 64-02 | ДД | 60 | [8 empty] | 0.044084
| Потребители прочих отраслей, население |  | 64-14 | ДД | 60 | [8 empty] | 0.0214
| Потребители прочих отраслей, население |  | 74-13 | ДУ | 5 | 0.088128
26 | Потребители прочих отраслей, население | ПС 110 кВ Печоры (ПС 74) | 74-09 | ДУ | 5 | 0.02376
| Потребители прочих отраслей, население |  | 74-14 | ДУ | 5 | 0.055944
| Потребители прочих отраслей, население |  | 74-16 | ДУ | 5 | 0.040019
| Потребители прочих отраслей, население |  | 7-03 | ОП | 5 |  | 0.18166
27 | Потребители прочих отраслей, население | ПС 35 кВ Палкино (ПС 7) | 7-05 | ОП | 5 |  | 0.076788
| Потребители прочих отраслей, население |  | 7-09 | ОП | 5 |  | 0.003564
| Потребители прочих отраслей, население |  | 192-01 | ОП | 5 |  | 0.078084
| Потребители прочих отраслей, население |  | 192-04 | ОП | 5 |  | 0.038232
28 | Потребители прочих отраслей, население | ПС 110 кВ Гдов (ПС 192) | 192-08 | ОП | 5 |  | 0.005832
| Потребители прочих отраслей, население |  | 192-10 | ОП | 5 |  | 0.13421
| Потребители прочих отраслей, население |  | 192-11 | ОП | 5 |  | 0.045792
29 | Потребители прочих отраслей, население | ПС 110 кВ Струги Красные (ПС 61) | 61-09 | ОП | 5 |  | 0.0051784
| Потребители прочих отраслей, население |  | 113-02 | ОП | 5 |  | 0.002376
30 | Потребители прочих отраслей, население | ПС 110 кВ Плюсса (ПС 113) | 113-07 | ОП | 5 |  | 0.30154
| Потребители прочих отраслей, население |  | 113-11 | ОП | 5 |  | 0.068256
31 | Потребители прочих отраслей, население | ПС 35 кВ Чудская (ПС 80) | 80-07 | ОВБ | 60 | [9 empty] | 0.08881
| Потребители прочих отраслей, население |  | 80-09 | ОВБ | 60 | [9 empty] | 0.005778
| Потребители прочих отраслей, население |  | 11-04 | ДД | 60 | [9 empty] | 0.028569
32 | Потребители прочих отраслей, население | ПС 35 кВ Лавры (ПС 11) | 11-05 | ДД | 60 | [9 empty] | 0.076826
| Потребители прочих отраслей, население |  | 11-06 | ДД | 60 | [9 empty] | 0.04708
| Потребители прочих отраслей, население |  | 69-03 | ДД | 60 | [8 empty] | 0.20592
| Потребители прочих отраслей, население |  | 69-07 | ДД | 60 | [8 empty] | 0.082978
33 | Потребители прочих отраслей, население | ПС 110 кВ Изборск (ПС 69) | 69-12 | ДД | 60 | [8 empty] | 0.060562
| Потребители прочих отраслей, население |  | 69-13 | ДД | 60 | [8 empty] | 0.081962
34 | Потребители прочих отраслей, население | ПС 110 кВ Середка (ПС 138) | 138-05 | ДД | 60 | [8 empty] | 0.20822
| Потребители прочих отраслей, население |  | 138-06 | ДД | 60 | [8 empty] | 0.059064
35 | Потребители прочих отраслей, население | ПС 110 кВ Крипецы (ПС 217) | 217-02 | ОВБ | 60 | [6 empty] | 0.00963
36 | Потребители прочих отраслей, население | ПС 110 кВ Кирово (ПС 385) | 385-02 | ОВБ | 60 | [6 empty] | 0.28302
| Потребители прочих отраслей, население |  | 283-18 | ДУ | 5 | 0.62338
| Потребители прочих отраслей, население |  | 283-20 | ДУ | 5 | 0.02592
| Потребители прочих отраслей, население |  | 283-21 | ДУ | 5 | [5 empty] | 0
| Потребители прочих отраслей, население |  | 283-26 | ДУ | 5 | 0.65804
37 | Потребители прочих отраслей, население | ПС 110 кВ Завеличье (ПС 283) | 283-31 | ДУ | 5 | 0.52294
| Потребители прочих отраслей, население |  | 283-38 | ДУ | 5 | 0.029808
| Потребители прочих отраслей, население |  | 283-36 | ДУ | 5 | 0.32465
| Потребители прочих отраслей, население |  | 283-37 | ДУ | 5 | 0
| Потребители прочих отраслей, население |  | 283-39 | ДУ | 5 | 0.31687
| Потребители прочих отраслей, население |  | 399-03 | ДУ | 5 | 0.080352
| Потребители прочих отраслей, население |  | 399-04 | ОВБ | 60 | [6 empty] | 0.0963
38 | Потребители прочих отраслей, население | ПС 110 кВ ЭТЗ (ПС 399) | 399-23 | ОВБ | 60 | [6 empty] | 0.12294
| Потребители прочих отраслей, население |  | 399-24 | ОВБ | 60 | [6 empty] | 0.094374
| Потребители прочих отраслей, население |  | 399-32 | ДУ | 5 | 0.029808
| Потребители прочих отраслей, население |  | 73-09 | ОВБ | 60 | [9 empty] | 0.36594
| Потребители прочих отраслей, население | ПС 110 кВ Льнокомбинат (ПС 73) | 73-14 | ОВБ | 60 | [9 empty] | 0.30662
39 | Потребители прочих отраслей, население |  | 73-21 | ОВБ | 60 | [9 empty] | 0.25462
| Потребители прочих отраслей, население |  | 73-26 | ОВБ | 60 | [9 empty] | 0
| Потребители прочих отраслей, население |  | 328-34 | ОВБ | 60 |  |  |  |  | 0.045454
40 | Потребители прочих отраслей, население | ПС 110 кВ Заводская (ПС 328) | 328-37 | ОВБ | 60 |  |  |  |  | 0.051617
| Потребители прочих отраслей, население |  | 328-40 | ОВБ | 60 |  |  |  |  | 0.11196
| Потребители прочих отраслей, население |  | 53-02 | ОП | 5 |  |  | 0.95645
| Потребители прочих отраслей, население |  | 53-12 | ОП | 5 |  |  | 0
41 | Потребители прочих отраслей, население | ПС 110 кВ Псков (ПС 53) | 53-59 | ОП | 5 |  |  | 0.31925
| Потребители прочих отраслей, население |  | 53-60 | ОП | 5 |  |  | 0.12085
42 | Потребители прочих отраслей, население | ПС 110 кВ Псковкирпич (ПС 198) | 198-14 | ОВБ | 60 | [7 empty] | 0.32935
Итого по Северным ЭС | [5 empty] | 12.1038 | 1.9981 | 1.9164 | 3.5581 | 1.7233 | 1.7064 | 3.2154 | 3.0542 | 1.1473 | 1.2363
ЮжныеЭС
ООО ХК ВАПК
43 | ПРЕЗИДЕНТ 881153-5-23-58 | ПС 110 кВ В.Луки ФТП (ПС 157) | 157-13 | ОВБ | 60 | [5 empty] | 0.56496
Прочие отрасли
ООО ЭК СТИ
| 9-8812-251-32-58 | ПС 35кВ Демидово(ПС 77) | 77-02 | ОВБ | 60 | [7 empty] | 0.05671
44 |  | ПС 110 кВ Кунья (ПС 139) | 139-19 | ОВБ | 60 | [7 empty] | 0.09095
прочие отрасли
АО Опытный завод Микрон
45 | ГЕНЕРАЛЬНЫЙ ДИРЕКТОР 88115392950, 88115392986 | ПС 110 кВ ВЗЩА (ПС 348) | 348-19 | ДУ | 5 |  | 1.3738
Машиностроение
ООО Транснефтьэнерго
46 | 8(81153)92667 | ПС 110 кВ ВЗЩА (ПС 348) | 348-52 | ДУ | 5 |  |  | 0.29452
Машиностроение
АО "Транснефть-Верхняя Волга" завод "Транснефтемаш"
| АО "ПЭС" | ПС 110 кВ Рябики (ПС 130) | 130-09 | ОВБ | 60 |  |  | 0.081791
47 | ГЕНЕРАЛЬНЫЙ ДИРЕКТОР (812)334-76-01 ;. 8(81153)38481 | ПС 110 кВ Реостат (ПС 206) | 206-01 | ОВБ | 60 | [6 empty] | 0.37287
| Машиностроение | ПС 110 кВ Реостат (ПС 206) | 206-03 | ОВБ | 60 | [6 empty] | 0
ООО Кабельный завод "АЛЮР"
48 | Машиностроение | ПС 110 кВ ВЗЩА (ПС 348) | 348-32 | ДУ | 5 |  |  |  | 0.66096
г. В. Луки ул. Гоголя 3б тел.организации 8(81153)91786 ;8-4954450197
ОАО Красное знамя
49 | с/хозяйство | ПС 110 кВ Насва (ПС 173) | 173-06 | ОВБ | 60 | [8 empty] | 0.26656
д.Насва Новосокольнический р-он ГЕНЕРАЛЬНЫЙ ДИРЕКТОР 81144-25339, 81144--25-372, +7-911-355-57-15, 8-911-394-90-84
ООО "Велмаш-С"
50 | ГЕНЕРАЛЬНЫЙ ДИРЕКТОР т. 8(81153)32727 | ПС 110 кВ Рябики (ПС 130) | 130-14 | ДУ | 5 | 0.99948
Машиностроение
ОАО Великолукский мясокомбинат
51 | т.8(81153)60887,+79113617671, дежурный персонал +79211109278 | ПС 110 кВ Великие Луки (ПС 70) | 070-06 | ОП(ПП) | 20 |  |  |  |  | 0.22847 |  | 0.214 | 0.214 | 0.214
| Пищевая |  | 070-30 | ОП(ПП) | 20 |  |  |  | 0.48278 | 0.642 | 0.856 | 0.856 | 0.856 | 0.963
ООО ВАЗ Импульс
52 | ГЕНЕРАЛЬНЫЙ ДИРЕКТОР т. 8(81153)9-19-55,8(81153)9-29-62 | ПС 110 кВ ВЗЩА (ПС 348) | 348-48 | ДУ | 5 |  |  | 0.85763
Машиностроение
ООО "Ритм-2000"
53 | прочие отрасли | ПС 110 кВ Рябики (ПС 130) | 130-17 | ДУ | 5 | 0.52002
Ответственный за электрохозяйство 8-920-158-7373, 84822360000 доб.120,ГЕНЕРАЛЬНЫЙ ДИРЕКТОР 292426
ООО Великолукский Радиозавод
54 | ГЕНЕРАЛЬНЫЙ ДИРЕКТОР (81153) 68-013, 89113697949, 88115368020, 88115368015 | ПС 110 кВ Рябики (ПС 130) | 130-17 | ДУ | 5 | 0.1563
Машиностроение
ООО База отдыха "Волынь"
55 | ГЕНЕРАЛЬНЫЙ ДИРЕКТОР т.89532438793; дежурный персонал 79113883732 | ПС 110 кВ Пустыньки (ПС 204) | 204-04 | ОП(ПП) | 60 |  |  | 0.055276
прочие отрасли
ООО завод ЖБИ 2
56 | Пром.строит.мат-лов | ПС 110 кВ В.Луки ФТП (ПС 157) | 157-01 | ОВБ | 60 |  |  | 0.13482
ГЕНЕРАЛЬНЫЙ ДИРЕКТОР 5-61-18, 5-88-55
АО "Картонтара"
57 | Деревообраб.пром-ть | ПС 110 кВ Рябики (ПС 130) | 130-24 | ОВБ | 60 |  |  | 0.065484
г. В. Луки ул. Корниенко д.5 ГЕНЕРАЛЬНЫЙ ДИРЕКТОР т.8(81153)73939;89118969365
АО Автоколонна 1121
| Прочие виды транспорта | ПС 110 кВ Рябики (ПС 130) | 130-10 | ОВБ | 60 | [7 empty] | 0.030816
58 | ДИРЕКТОР 881153-3-32-55, 3-03-24, 89113595439
Чистов В.Г.
59 | Прочие отрасли | ПС 110 кВ ВЗЩА (ПС 348) | 348-39 | ОВБ | 60 | [7 empty] | 0.013418
г. Великие Луки , ул. Вокзальная,18 кв7; Руководитель +79113624233
| ООО ВСГЦ | ПС 110 кВ Сиверст (ПС 167) | 167-07 | ОП(ПП) | 60 | [7 empty] | 0.26279
60 | с/хозяйство
| г. В. Луки наб.Лазавицкая, д.15, пом.2003 дежурный персонал т. 8(881153)3-33-60 | ПС 110 кВ Маево (ПС 311) | 311-08 | ОП(ПП) | 60 | [7 empty] | 0.33127
ООО ВСК
61 | с/хозяйство | ПС 110 кВ Поречье (ПС 359) | 359-11 | ОП(ПП) | 60 | [7 empty] | 0.00428
| ГЕНЕРАЛЬНЫЙ ДИРЕКТОР 8(81153)3-33-60; дежурный персонал 89113715560 | ПС 110 кВ Маево (ПС 311) | 311-09 | ОП(ПП) | 60 | [7 empty] | 0.049862
ООО "Энергетическая компания "Сбыт Трейдинг Инновации"
62 | прочие отрасли
Ф.9-8812-251-32-58,9-8812-251-13-73
| ЗАО "Великолукский молочный комбинат" | ПС 110 кВ Рябики (ПС 130) | 130-26 | ДУ | 5 |  |  |  | 1.1197
ООО Производственный Центр "Надежда"
63 | Дерев. и целл.-бум. | ПС 110 кВ Опочка (ПС 161) | 161-02 | ОП(ПП) | 60 |  |  |  | 0.0020116 |  | 0.0107 |  |  | 0
Опочка, ГЕНЕРАЛЬНЫЙ ДИРЕКТОР тел.89113691971,+7-911-368-95-52; дежурный персонал 89113787054
| ООО "Астар" | ПС 110 кВ Ляпуны (ПС 313) | 313-07 | ОП(ПП) | 60 | [5 empty] | 0.02033 |  |  |  | 0
64 | Прочие отрасли | ПС 110 кВ Пустошка (ПС 309) | 309-11 | ОП(ПП) | 60 | [6 empty] | 0.01926 |  |  | 0
| Псков, дежурный персонал тел 89819973711 |  | 309-11 | ОП(ПП) | 60 | [7 empty] | 0.00856
|  | ПС 110 кВ Себеж (ПС 312) | 312-04 | ОП(ПП) | 60 | [9 empty] | 0.00535
|  |  | 312-08 | ОП(ПП) | 60 |  |  |  | 0 |  |  |  |  | 0.01284
ООО "Орвис Плюс"
65 | Прочие отрасли | ПС 110 кВ Опочка (ПС 161) | 161-04 | ОП(ПП) | 20 |  | 0.023915 |  | 0 |  | 0
| Опочка, дежурный персонал тел. 89113555205 |  | 161-16 | ОП(ПП) | 20 |  |  | 0.061699 |  | 0
ООО Кожгалантерейная Фабрика "Альянс"
66 | Другие пром.произв. | ПС 110 кВ Опочка (ПС 161) | 161-16 | ОП(ПП) | 60 | [5 empty] | 0.0025466 |  |  | 0
Опочка, дежурный персонал +7-921-324-30-42, генеральный директор 881138-2-10-33, 8-812-244-77-50
ООО "РН-Энерго"
67 | Прочие отрасли | ПС 110 кВ Себеж (ПС 312) | 312-08 | ОП(ПП) | 60 | [5 empty] | 0.01284 |  |  | 0
ГЕНЕРАЛЬНЫЙ ДИРЕКТОР тел.(495)777-47-42, дежурный персонал (499)576-65-96
ООО "МСК Энерго"
68 | Прочие отрасли | ПС 110 кВ Себеж (ПС 312) | 312-11 | ОП(ПП) | 60 | [7 empty] | 0.016639
начальник департамента по договорной работе (495)745-56-70, дежурный персонал (495)197-77-14; тел.8 (800) 1000911
Потребители, отключаемые с центров питания.
| Потребители прочих отраслей, население | ПС 110 кВ Поречье (ПС 359) | 359-07 | ОВБ | 60 |  |  |  |  | 0.019474
69 | Потребители прочих отраслей, население |  | 359-01 | ОВБ | 60 |  |  |  |  | 0.00963
|  |  | 359-02 | ОВБ | 60 |  |  |  |  | 0.035738
| Потребители прочих отраслей, население |  | 359-10 | ОВБ | 60 |  |  |  |  | 0.023754
| Потребители прочих отраслей, население | ПС 110 кВ Переслегино (ПС 236) | 236-01 | ОВБ | 60 |  |  |  |  | 0.097584
70 | Потребители прочих отраслей, население |  | 236-05 | ОВБ | 60 |  |  |  |  | 0.06313
|  |  | 236-10 | ОВБ | 60 |  |  |  |  | 0.24075
| Потребители прочих отраслей, население |  | 236-06 | ОВБ | 60 |  |  |  |  | 0.087954
71 | Потребители прочих отраслей, население | ПС 110 кВ Маево (ПС 311) | 311-02 | ДУ | 5 | 0.032832
| Потребители прочих отраслей, население |  | 311-06 | ДУ | 5 | 0.01404
| Потребители прочих отраслей, население | ПС 110 кВ Невель-1 (ПС 114) | 114-04 | ОП | 5 |  | 0.044064
72 | Потребители прочих отраслей, население |  | 114-15 | ОП | 5 |  | 0.15142
| Потребители прочих отраслей, население |  | 114-21 | ОП | 5 |  | 0.10433
| Потребители прочих отраслей, население | ПС 110 кВ Кунья (ПС 139) | 139-04 | ДУ | 5 | 0.039852
| Потребители прочих отраслей, население |  | 139-05 | ДУ | 5 | 0.06588
73 | Потребители прочих отраслей, население |  | 139-07 | ДУ | 5 | 0.025272
| Потребители прочих отраслей, население |  | 139-09 | ДУ | 5 | 0.076788
| Потребители прочих отраслей, население |  | 139-10 | ДУ | 5 | 0.017712
| Потребители прочих отраслей, население |  | 139-15 | ДУ | 5 | 0
74 | Потребители прочих отраслей, население | ПС 110 кВ В.Луки ФТП (ПС 157) | 157-25 | ДУ | 5 | 0.01373
| Потребители прочих отраслей, население |  | 157-22 | ДУ | 5 | 0.033696
| Потребители прочих отраслей, население | ПС 110 кВ ВЗЩА (ПС 348) | 348-15 | ДУ | 5 | 0.011664
75 | Потребители прочих отраслей, население |  | 348-08 | ДУ | 5 | 0.29452
| Потребители прочих отраслей, население |  | 348-22 | ДУ | 5 | 0.029808
| Потребители прочих отраслей, население |  | 348-35 | ДУ | 5 | 0.27184
76 | Потребители прочих отраслей, население | ПС 110 кВ Рябики (ПС 130) | 130-02 | ДУ | 5 | 0.33437
| Потребители прочих отраслей, население |  | 130-18 | ДУ | 5 | 0.043632
| Потребители прочих отраслей, население |  | 130-05 | ДУ | 5 | 0.15163
77 | Потребители прочих отраслей, население | ПС 110 кВ Великие Луки (ПС 70) | 070-28 | ОП | 5 |  | 0.13647
78 | Потребители прочих отраслей, население | ПС 110 кВ Булынино (ПС 136) | 136-02 | ДУ | 5 | 0.16492
79 | Потребители прочих отраслей, население | ПС 110 кВ Сиверст (ПС 167) | 167-05 | ОВБ | 60 |  | 0.071583
| Потребители прочих отраслей, население | ПС 110 кВ Недомерки (ПС 286) | 286-02 | ДУ | 5 |  | 0.1391
80 | Потребители прочих отраслей, население |  | 286-03 | ДУ | 5 |  | 0.12528
| Потребители прочих отраслей, население |  | 286-04 | ДУ | 5 |  | 0.1283
81 | Потребители прочих отраслей, население | ПС 35 кВ Борки (ПС 37) | 37-03 | ОВБ | 60 |  |  | 0
| Потребители прочих отраслей, население |  | 37-05 | ОВБ | 60 |  |  | 0.001926
82 | Потребители прочих отраслей, население | ПС 110 кВ Малахово (ПС 507) | 507-03 | ДУ | 5 |  |  | 0.014256
| Потребители прочих отраслей, население |  | 507-05 | ДУ | 5 |  |  | 0.000864
83 | Потребители прочих отраслей, население | ПС 35 кВ Дубрава (ПС 78) | 78-03 | ОВБ | 60 |  |  |  | 0.60733
| Потребители прочих отраслей, население |  | 78-08 | ОВБ | 60 |  |  |  | 0.73316
84 | Потребители прочих отраслей, население | ПС 110 кВ Пустыньки (ПС 204) | 204-01 | ДУ | 5 | 0.01701
| Потребители прочих отраслей, население |  | 204-06 | ДУ | 5 | 0.021384
85 | Потребители прочих отраслей, население | ПС 110 кВ Суханово (ПС 352) | 352-01 | ДУ | 5 | 0.15293
| Потребители прочих отраслей, население |  | 352-04 | ДУ | 5 | 0.088776
86 | Потребители прочих отраслей, население | ПС 110 кВ Насва (ПС 173) | 173-04 | ОВБ | 60 | [7 empty] | 0.16285
| Потребители прочих отраслей, население |  | 285-07 | ОП | 5 |  | 0.009072
87 | Потребители прочих отраслей, население | ПС 110 кВ Красногородск (ПС 285) | 285-03 | ОП | 5 |  | 0.028728
| Потребители прочих отраслей, население |  | 285-08 | ОП | 5 |  | 0.015768
| Потребители прочих отраслей, население |  | 285-04 | ОП | 5 |  | 0.55663
| Потребители прочих отраслей, население |  | 285-12 | ОП | 5 |  | 0.59098
| Потребители прочих отраслей, население |  | 63-04 | ОВБ | 60 | [7 empty] | 0
88 | Потребители прочих отраслей, население | ПС 35 кВ Платишино (ПС 63) | 63-06 | ОВБ | 60 | [7 empty] | 0.021614
| Потребители прочих отраслей, население |  | 63-05 | ОВБ | 60 | [7 empty] | 0
| Потребители прочих отраслей, население |  | 22-03 | ОВБ | 60 | [8 empty] | 0.28612
89 | Потребители прочих отраслей, население | ПС 35 кВ Жавры (ПС 22) | 22-04 | ОВБ | 60 | [8 empty] | 0.0069015
| Потребители прочих отраслей, население |  | 22-07 | ОВБ | 60 | [8 empty] | 0.01926
| Потребители прочих отраслей, население |  | 43-03 | ДУ | 20 | [7 empty] | 0
90 | Потребители прочих отраслей, население | ПС 35 кВ Каленидово (ПС 43) | 43-06 | ДУ | 20 | [7 empty] | 0.048257
| Потребители прочих отраслей, население |  | 43-05 | ДУ | 20 | [7 empty] | 0.001926
| Потребители прочих отраслей, население |  | 71-01 | ДУ | 20 | [9 empty] | 0.008774
91 | Потребители прочих отраслей, население | ПС 35 кВ Духново (ПС 71) | 71-05 | ДУ | 20 | [9 empty] | 0.003959
| Потребители прочих отраслей, население |  | 71-08 | ДУ | 20 | [9 empty] | 0.012733
| Потребители прочих отраслей, население |  | 71-02 | ДУ | 20 | [9 empty] | 0.037076
| Потребители прочих отраслей, население |  | 71-03 | ДУ | 20 | [9 empty] | 0.025252
| Потребители прочих отраслей, население |  | 161-13 | ДУ | 20 |  |  |  |  | 0.14766
92 | Потребители прочих отраслей, население | ПС 110 кВ Опочка (ПС 161) | 161-05 | ДУ | 20 |  |  |  |  | 0
| Потребители прочих отраслей, население |  | 161-06 | ДУ | 20 |  |  |  |  | 0.14445
| Потребители прочих отраслей, население |  | 313-02 | ДУ | 5 |  | 0.11615
93 | Потребители прочих отраслей, население | ПС 110 кВ Ляпуны (ПС 313) | 313-06 | ДУ | 5 |  | 0.029808
| Потребители прочих отраслей, население |  | 313-03 | ДУ | 5 |  | 0.026784
| Потребители прочих отраслей, население |  | 313-09 | ДУ | 5 |  | 0.010152
| Потребители прочих отраслей, население |  | 41-02 | ДУ | 5 | [5 empty] | 0.085212
94 | Потребители прочих отраслей, население | ПС 35 кВ Шильское (ПС 41) | 41-04 | ДУ | 5 | [5 empty] | 0.03969
| Потребители прочих отраслей, население |  | 41-03 | ДУ | 5 | [5 empty] | 0.29128
| Потребители прочих отраслей, население |  | 41-06 | ДУ | 5 | [5 empty] | 0.068688
95 | Потребители прочих отраслей, население | ПС 110 кВ Мякишево (ПС 372) | 372-02 | ДУ | 20 |  |  |  | 0
| Потребители прочих отраслей, население |  | 372-01 | ДУ | 20 |  |  |  | 0.056282
| Потребители прочих отраслей, население |  | 133-04 | ДД | 60 | [5 empty] | 0.003852
| Потребители прочих отраслей, население |  | 133-05 | ДД | 60 | [5 empty] | 0.0512
| Потребители прочих отраслей, население |  | 133-07 | ДД | 60 | [5 empty] | 0.054731
96 | Потребители прочих отраслей, население | ПС 110 кВ Идрица (ПС 133) | 133-09 | ДД | 60 | [5 empty] | 0.047187
| Потребители прочих отраслей, население |  | 133-16 | ДД | 60 | [5 empty] | 0.00535
| Потребители прочих отраслей, население |  | 133-10 | ДД | 60 | [5 empty] | 0.072974
97 | Потребители прочих отраслей, население | ПС 110 кВ Себеж (ПС 312) | 312-02 | ДУ | 5 |  |  | 0.17075
| Потребители прочих отраслей, население |  | 31-02 | ОВБ | 60 | [6 empty] | 0.033277
98 | Потребители прочих отраслей, население | ПС 35 кВ Бояриново (ПС 31) | 31-01 | ОВБ | 60 | [6 empty] | 0.014552
99 | Потребители прочих отраслей, население | ПС 35 кВ Максютино (ПС 29) | 29-03 | ДУ | 20 | [7 empty] | 0.023968
| Потребители прочих отраслей, население |  | 29-04 | ДУ | 20 | [7 empty] | 0.018404
| Потребители прочих отраслей, население |  | 309-09 | ДУ | 5 |  |  | 0.10886
100 | Потребители прочих отраслей, население | ПС 110 кВ Пустошка (ПС 309) | 309-10 | ДУ | 5 |  |  | 0.049032
| Потребители прочих отраслей, население |  | 309-03 | ДУ | 5 |  |  | 0.15228
| Потребители прочих отраслей, население |  | 309-04 | ДУ | 5 |  |  | 0.0648
| Потребители прочих отраслей, население |  | 309-06 | ДУ | 5 |  |  | 0.13068
| Потребители прочих отраслей, население |  | 32-03 | ОВБ | 60 | [7 empty] | 0.053446
101 | Потребители прочих отраслей, население | ПС 35 кВ Алоль (ПС 32) | 32-04 | ОВБ | 60 | [7 empty] | 0.12262
| Потребители прочих отраслей, население |  | 32-01 | ОВБ | 60 | [7 empty] | 0.05794
102 | Потребители прочих отраслей, население | ПС 35 кВ Сергейцево (ПС 66) | 66-03 | ОВБ | 60 |  |  |  | 0.069015
103 | Потребители прочих отраслей, население | ПС 35 кВ Криуха (ПС 20) | 20-02 | ОВБ | 60 | [8 empty] | 0.010058
| Потребители прочих отраслей, население |  | 20-03 | ОВБ | 60 | [8 empty] | 0.019421
Итого по Южным ЭС | [5 empty] | 3.5781 | 3.6823 | 2.2447 | 3.7313 | 1.7406 | 2.1875 | 1.51 | 2.4463 | 1.7982 | 0.093144
ВосточныеЭС
ООО Лесозавод «Судома»
104 | Дерев. и целл.-бум.пром. | ПС 110 кВ Судома (ПС 218) | 218-01 | ОП(ПП) | 60 |  | 0.75328
дежурный персонал 89118965904; ГЕНЕРАЛЬНЫЙ ДИРЕКТОР +7-911-896-59-04, 8 (81136) 93-082, 8 (812) 332-86-68
ООО "Известпром"
105 | Промышленность | ПС 110 кВ Порхов (ПС 115) | 115-16 | ОП(ПП) | 20 | [6 empty] | 0.26429 | 0.26429 | 0.26429
Порхов; дежурный персонал 8 (81134) 2-21-37; генеральный директор т.8(81134)2-17-32
АО "Металлообрабатывающий завод"
106 | Промышленность | ПС 110 кВ ЗСК (ПС 388) | 388-05 | ОП(ПП) | 60 |  |  | 0.13161 |  | 0.13161 | 0.13161 | 0.13161 | 0.13161 | 0.13161 | 0.13161
Дно; дежурный персонал 89118881967;8(81135) 25-9-35
| ОАО "Лужский Абразивный завод" |  | 388-01 | ОП(ПП) | 60 |  |  | 0.13268 |  | 0.13268 | 0.13268 | 0.13268 | 0.13268 | 0.13268 | 0.13268
107 | Промышленность | ПС 110 кВ ЗСК (ПС 388) | 388-08,388-09 | ОП(ПП) | 60 |  |  | 0.00749 |  | 0.00749 | 0.00749 | 0.00749 | 0.00749 | 0.00749 | 0.00749
Дно; дежурный персонал 8(81372)21264 ГЕНЕРАЛЬНЫЙ ДИРЕКТОР , 8(81372)40860
108 | ФГБУК "ГОСУДАРСТВЕННЫЙ МЕМОРИАЛЬНЫЙ ИСТОРИКО-ЛИТЕРАТУРНЫЙ И ПРИРОДНО-ЛАНДШАФТНЫЙ МУЗЕЙ-ЗАПОВЕДНИК А.С. ПУШКИНА "МИХАЙЛОВСКОЕ" |  | 76-01 | ОП(ПП) | 20 |  |  | 0.07383
| прочие отрасли |  | 76-03 | ОП(ПП) | 20 |  |  |  | 0.05136
| дежурный персонал (881146)22-641 ДИРЕКТОР т.(881146)22-560 | ПС 110 кВ Пушкинские Горы (ПС 76) | 76-13 | ОП(ПП) | 20 |  |  |  |  | 0.05992
|  |  | 76-15 | ОП(ПП) | 20 | [5 empty] | 0.06313
ЗАО "Локня-мебель"
109 | деревообрабатывающая промышленность | ПС 110 кВ Локня (ПС 119) | 119-13 | ОП(ПП) | 60 |  |  |  |  | 0.01498
дежурный персонал т. 8(81139)21-886
| ГБУ ПО "Псковавтодор" |  | 147-09 | ОП(ПП) | 60 | [7 empty] | 0.00856
110 | строительство | ПС 110 кВ Бежаницы (ПС 147) | 147-13 | ОП(ПП) | 60 | [7 empty] | 0.15622
дежурный персонал +7-900-993-00-33;директор 8(8112)29-88-02
| ООО "Кабэлк" |  | 284-10 | ОП(ПП) | 60 | [5 empty] | 0.17334
111 | машиностроение и металлообработка | ПС 110 кВ Новоржев (ПС 284) | 284-14 | ОП(ПП) | 60 | [7 empty] | 0.43335
дежурный персонал т.89517543550 Генеральный директор +7/499/653-64-31
ООО "Локнянский хлебокомбинат"
112 | пищевая промышленность | ПС 110 кВ Локня (ПС 119) | 119-09 | ОП(ПП) | 60 | [5 empty] | 0.0214 |  | 0.0214
дежурный персонал 8 921 112 3292 ГЕНЕРАЛЬНЫЙ ДИРЕКТОР т.8(81139)21-963, 21-073;
| ООО "ПсковАгроИнвест" |  |  | ОП(ПП) | 60 |  |  |  | 0.06955
| Пищевая пром-ть | ПС 110 кВ Полоное (ПС 358) | 358-08 | ОП(ПП) | 60 |  |  |  |  | 0.18725
113 | Псковский р-н, д.Соловьи |  |  | ОП(ПП) | 60 | [5 empty] | 0.01926
| ГЕНЕРАЛЬНЫЙ ДИРЕКТОР (8112)674-145, (8112)674-110; дежурный персонал (8112) 674-123, 674-336 |  |  | ОП(ПП) | 60 | [6 empty] | 0.00107
|  |  |  | ОП(ПП) | 60 | [7 empty] | 0.04173
Учреждение отдыха и оздоровления"Пушкиногорье"
114 | прочие отрасли | ПС 110 кВ Пушкинские Горы (ПС 76) | 076-04 | ОП(ПП) | 60 | [5 empty] | 0.15515
дежурный персонал 811462-12-26 Директор (46) 2-27-42
Автономная некоммерческая организация Спортивно-оздоровительный центр "Юность"
115 | Прочие отрасли | ПС 110 кВ Остров (ПС 68) | 68-04 | ОВБ | 60 | [5 empty] | 0.0535
дежурный персонал тел. 8(81152) 90-112;90-104 -спорт школа
ООО "Транзит-Терминал"
116 | Прочие отрасли тел.8(8112)720013 | ПС 110 кВ Гавры (ПС 287) | 287-05 | ОП(ПП) | 20 | [7 empty] | 0.05243 |  | 0.05243
| директор 794600, 794699, 794637, 724665; дежурный персонал 8953 240 41 16, 89113501677 |  |  | ОП(ПП) | 20 | [6 empty] | 0.00749 |  | 0.00749
| ООО "Астар" | ПС 110 кВ Остров (ПС 68) | 68-05 | ОВБ | 60 |  |  |  | 0.01498
117 | Прочие отрасли | ПС 363 "СОМ" (ПС 363) | 363-08 | ОВБ | 60 | [6 empty] | 0.02996
| Псков, дежурный персонал т.+7-981-997-37-11 | ПС 363 "СОМ" (ПС 363) | 363-08 | ОВБ | 60 | [5 empty] | 0.05136
ООО КАМПОТЕКС
118 | Легкая пром. | ПС 110 кВ Остров (ПС 68) | 68-19 | ОП(ПП) | 60 | [5 empty] | 0.00107 |  | 0.00107 |  | 0.00107
Псков, тел.директор 621034, дежурный персонал 89113516171
ООО "РН-Энерго"
119 | Прочие отрасли | ПС 110 кВ Гавры (ПС 287) | 287-05 | ОП(ПП) | 60 | [6 empty] | 0.02247 |  |  | 0.02247
ГЕНЕРАЛЬНЫЙ ДИРЕКТОР тел. 8(495) 7774742; дежурный персонал 8 (499)576-65-96
| ООО "МСК-Энерго" | ПС 110 кВ Остров (ПС 68) | 68-19 | ОВБ | 60 |  |  | 0.01819
120 | Прочие отрасли | ПС 110 кВ Гавры (ПС 287) | 287-05 | ОП(ПП) | 60 |  |  |  | 0.00321 |  |  | 0
дежурный персонал (495)745-56-70, 8 (800) 1000911 начальник департамента по договорной работе (495)197-77-14
ООО "Балтия+"
121 | Прочие виды транспорта | ПС 110 кВ Пыталово (ПС 148) | 148-12 | ОП(ПП) | 60 |  |  |  | 0.01498 |  |  | 0.01498
Пыталово, дежурный персонал 8-921-953-52-35, 8(81147) 2-86-03
Открытое акционерное общество "Лужский Абразивный завод"
122 | Машиностроен. и металлообр. | ПС 110 кВ Остров (ПС 68) | 68-17 | ОВБ | 60 | [7 empty] | 0.4494
Остров, ГЕНЕРАЛЬНЫЙ ДИРЕКТОР тел. 8(81372)21264, 8(81372)40860
Потребители, отключаемые с центров питания.
| Потребители прочих отраслей, население |  | 115-01 | ОП | 5 |  |  | 0.11448
| Потребители прочих отраслей, население |  | 115-02 | ОП | 5 |  |  | 0.05508
123 | Потребители прочих отраслей, население | ПС 110 кВ Порхов (ПС 115) | 115-04 | ОП | 5 |  |  | 0.1026
| Потребители прочих отраслей, население |  | 115-09 | ОП | 5 |  |  | 0.15984
| Потребители прочих отраслей, население |  | 115-10 | ОП | 5 |  |  | 0.11988
| Потребители прочих отраслей, население |  | 112-01 | ОВБ | 60 | [7 empty] | 0.02675
124 | Потребители прочих отраслей, население | ПС 110 кВ Павы (ПС 112) | 112-03 | ОВБ | 60 | [7 empty] | 0.01926
| Потребители прочих отраслей, население |  | 112-04 | ОВБ | 60 | [7 empty] | 0.02675
| Потребители прочих отраслей, население |  | 197-01 | ОВБ | 60 | [9 empty] | 0.04708
125 | Потребители прочих отраслей, население | ПС 110 кВ Славковичи (ПС 197) | 197-05 | ОВБ | 60 | [9 empty] | 0.00963
| Потребители прочих отраслей, население |  | 197-12 | ОВБ | 60 | [9 empty] | 0.02033
| Потребители прочих отраслей, население |  | 26-01 | ОВБ | 60 | [9 empty] | 0.03317
126 | Потребители прочих отраслей, население | ПС 35 кВ Дубровно (ПС 26) | 26-03 | ОВБ | 60 | [9 empty] | 0.05136
| Потребители прочих отраслей, население |  | 26-05 | ОВБ | 60 | [9 empty] | 0.00428
127 | Потребители прочих отраслей, население | ПС 110 кВ Хилово (ПС 357) | 357-04 | ОВБ | 60 |  |  |  |  | 0.09523
| Потребители прочих отраслей, население |  | 358-04 | ОВБ | 60 |  |  |  |  | 0.01926
128 | Потребители прочих отраслей, население | ПС 110 кВ Полоное (ПС 358) | 358-06 | ОВБ | 60 |  |  |  |  | 0.04922
| Потребители прочих отраслей, население |  | 59-02 | ОВБ | 60 |  |  |  |  | 0.01605
129 | Потребители прочих отраслей, население | ПС 35 кВ Оснюги (ПС 59) | 59-03 | ОВБ | 60 |  |  |  |  | 0.00321
| Потребители прочих отраслей, население |  | 12-02 | ДД | 60 | [5 empty] | 0.0321
130 | Потребители прочих отраслей, население | ПС 35 кВ Вышгород (ПС 12) | 12-03 | ДД | 60 | [5 empty] | 0.04708
| Потребители прочих отраслей, население |  | 12-04 | ДД | 60 | [5 empty] | 0.04494
| Потребители прочих отраслей, население |  | 12-05 | ДД | 60 | [5 empty] | 0.02568
| Потребители прочих отраслей, население |  | 117-04 | ОП | 5 |  |  |  |  | 0.07344
131 | Потребители прочих отраслей, население | ПС 110 кВ Дедовичи (ПС 117) | 117-08 | ОП | 5 |  |  |  |  | 0.06804
132 | Потребители прочих отраслей, население | ПС 110 кВ Пионерный (ПС 219) | 219-01 | ОВБ | 60 | [8 empty] | 0.36059
| Потребители прочих отраслей, население |  | 387-02 | ДД | 60 | [7 empty] | 0.07276
133 | Потребители прочих отраслей, население | ПС 110 кВ Пожеревицы (ПС 387) | 387-03 | ДД | 60 | [7 empty] | 0.06634
| Потребители прочих отраслей, население |  | 387-05 | ДД | 60 | [7 empty] | 0.0428
134 | Потребители прочих отраслей, население | ПС 110 кВ Дно (ПС 116) | 116-01 | ОП | 5 |  |  |  | 0.05616
| Потребители прочих отраслей, население |  | 118-01 | ДУ | 20 | [6 empty] | 0.03317
| Потребители прочих отраслей, население |  | 118-02 | ДУ | 20 | [6 empty] | 0.0428
| Потребители прочих отраслей, население |  | 118-03 | ДУ | 20 | [6 empty] | 0.01284
| Потребители прочих отраслей, население |  | 118-04 | ДУ | 20 | [6 empty] | 0.01177
135 | Потребители прочих отраслей, население | ПС 110 кВ Чихачево (ПС 118) | 118-07 | ДУ | 20 | [6 empty] | 0.04494
| Потребители прочих отраслей, население |  | 118-08 | ДУ | 20 | [6 empty] | 0.01498
| Потребители прочих отраслей, население |  | 118-11 | ДУ | 20 | [6 empty] | 0.01391
| Потребители прочих отраслей, население |  | 118-14 | ДУ | 20 | [6 empty] | 0.00535
| Потребители прочих отраслей, население |  | 118-15 | ДУ | 20 | [6 empty] | 0.01391
| Потребители прочих отраслей, население |  | 147-01 | ДУ | 5 |  |  |  | 0.0216
136 | Потребители прочих отраслей, население |  | 147-03 | ДУ | 5 |  |  |  | 0.07128
| Потребители прочих отраслей, население | ПС 110 кВ Бежаницы (ПС 147) | 147-04 | ДУ | 5 |  |  |  | 0.0162
| Потребители прочих отраслей, население |  | 147-05 | ДУ | 5 |  |  |  | 0.04752
| Потребители прочих отраслей, население |  | 147-06 | ДУ | 5 |  |  |  | 0.13392
| Потребители прочих отраслей, население |  | 147-08 | ДУ | 5 |  |  |  | 0.07344
| Потребители прочих отраслей, население |  | 147-16 | ДУ | 5 |  |  |  | 0.11232
| Потребители прочих отраслей, население |  | 200-04 | ДД | 60 | [9 empty] | 0.02782
137 | Потребители прочих отраслей, население | ПС 110 кВ Фишнёво (ПС 200) | 200-05 | ДД | 60 | [9 empty] | 0.03852
| Потребители прочих отраслей, население |  | 201-01 | ДД | 60 | [9 empty] | 0.06206
138 | Потребители прочих отраслей, население | ПС 110 кВ Кудеверь (ПС 201) | 201-03 | ДД | 60 | [9 empty] | 0.07276
| Потребители прочих отраслей, население |  | 201-04 | ДД | 60 | [9 empty] | 0.0321
| Потребители прочих отраслей, население |  | 201-05 | ДД | 60 | [9 empty] | 0.05136
| Потребители прочих отраслей, население |  | 241-02 | ДУ | 5 |  |  |  |  | 0.04104
139 | Потребители прочих отраслей, население |  | 241-05 | ДУ | 5 |  |  |  |  | 0.03672
| Потребители прочих отраслей, население | ПС 110 кВ Крестилово (ПС 241) | 241-06 | ДУ | 5 |  |  |  |  | 0.10152
|  |  | 241-07 | ДУ | 5 |  |  |  |  | 0.00972
| Потребители прочих отраслей, население |  | 241-08 | ДУ | 5 |  |  |  |  | 0.01404
| Потребители прочих отраслей, население |  | 241-09 | ДУ | 5 |  |  |  |  | 0.03996
| Потребители прочих отраслей, население |  | 384-01 | ДД | 60 | [9 empty] | 0.0321
140 | Потребители прочих отраслей, население | ПС 110 кВ Поляне (ПС 384) | 384-04 | ДД | 60 | [9 empty] | 0.02461
| Потребители прочих отраслей, население |  | 254-01 | ДУ | 5 |  |  |  | 0.05508
| Потребители прочих отраслей, население |  | 254-03 | ДУ | 5 |  |  |  | 0.06804
141 | Потребители прочих отраслей, население | ПС 110 кВ Ашево (ПС 254) | 254-05 | ДУ | 5 |  |  |  | 0.19224
| Потребители прочих отраслей, население |  | 254-06 | ДУ | 5 |  |  |  | 0.07668
| Потребители прочих отраслей, население |  | 254-07 | ДУ | 5 |  |  |  | 0.04644
| Потребители прочих отраслей, население |  | 254-08 | ДУ | 5 |  |  |  | 0.0702
| Потребители прочих отраслей, население | ПС 35 кВ Ратьково (ПС 46) | 46-02 | ОВБ | 60 | [9 empty] | 0.00107
142 | Население |  | 46-06 | ОВБ | 60 | [9 empty] | 0.02033
| Потребители прочих отраслей, население |  | 119-02 | ДУ | 5 |  |  | 0.0216
| Потребители прочих отраслей, население |  | 119-04 | ДУ | 5 |  |  | 0.03132
| Потребители прочих отраслей, население |  | 119-05 | ДУ | 5 |  |  | 0.03348
143 | Потребители прочих отраслей, население | ПС 110 кВ Локня (ПС 119) | 119-06 | ДУ | 5 |  |  | 0.03456
| Потребители прочих отраслей, население |  | 119-07 | ДУ | 5 |  |  | 0.03888
| Потребители прочих отраслей, население |  | 119-11 | ДУ | 5 |  |  | 0.07992
| Потребители прочих отраслей, население |  | 119-14 | ДУ | 5 |  |  | 0.02052
| Потребители прочих отраслей, население |  | 23-03 | ОВБ | 60 | [9 empty] | 0.00107
144 | Потребители прочих отраслей, население | ПС 35 кВ Велье (ПС 23) | 23-05 | ОВБ | 60 | [9 empty] | 0.04815
| Потребители прочих отраслей, население |  | 23-06 | ОВБ | 60 | [9 empty] | 0.07704
| Потребители прочих отраслей, население |  | 76-06 | ДУ | 5 |  | 0.05832
145 | Потребители прочих отраслей, население | ПС 110 кВ Пушкинские Горы (ПС 76) | 76-08 | ДУ | 5 |  | 0.15876
| Потребители прочих отраслей, население |  | 76-09 | ДУ | 5 |  | 0.11772
| Потребители прочих отраслей, население |  | 76-11 | ДУ | 5 |  | 0.15984
| Потребители прочих отраслей, население |  | 76-16 | ДУ | 5 |  | 0.13284
| Потребители прочих отраслей, население |  | 284-01 | ОП | 5 |  |  |  | 0.11124
| Потребители прочих отраслей, население |  | 284-02 | ОП | 5 |  |  |  | 0.04752
| Потребители прочих отраслей, население |  | 284-03 | ОП | 5 |  |  |  | 0.04212
146 | Потребители прочих отраслей, население | ПС 110 кВ Новоржев (ПС 284) | 284-05 | ОП | 5 |  |  |  | 0.11448
| Потребители прочих отраслей, население |  | 284-07 | ОП | 5 |  |  |  | 0.04644
| Потребители прочих отраслей, население |  | 284-08 | ОП | 5 |  |  |  | 0.03888
| Потребители прочих отраслей, население |  | 284-09 | ОП | 5 |  |  |  | 0.15228
| Население |  | 24-01 | ДД | 60 | [7 empty] | 0.02889
147 | Потребители прочих отраслей, население | ПС 35 кВ Жадрицы (ПС 24) | 24-02 | ДД | 60 | [7 empty] | 0.0214
| Потребители прочих отраслей, население |  | 24-08 | ДД | 60 | [7 empty] | 0.02782
| Потребители прочих отраслей, население |  | 68-22 | ДУ | 20 |  |  |  |  | 0.00642
148 | Потребители прочих отраслей, население | ПС 110 кВ Остров (ПС 68) | 68-15 | ДУ | 20 |  |  |  |  | 0.12519
| Потребители прочих отраслей, население |  | 68-14 | ДУ | 20 |  |  |  |  | 0.03531
| Потребители прочих отраслей, население |  | 68-18 | ДУ | 20 |  |  |  |  | 0.06527
| Потребители прочих отраслей, население |  | 79-07 | ДУ | 20 | [5 empty] | 0.00642
| Потребители прочих отраслей, население |  | 79-08 | ДУ | 20 | [5 empty] | 0.02996
149 | Потребители прочих отраслей, население | ПС 35 кВ Дружба (ПС 79) | 79-02 | ДУ | 20 | [5 empty] | 0.39483
| Потребители прочих отраслей, население |  | 79-03 | ДУ | 20 | [5 empty] | 0.00963
| Потребители прочих отраслей, население |  | 79-01 | ДУ | 20 | [5 empty] | 0.1177
| Потребители прочих отраслей, население |  | 140-06 | ДУ | 20 | [7 empty] | 0.04601
150 | Потребители прочих отраслей, население | ПС 110 кВ Черская (ПС 140) | 140-03 | ДУ | 20 | [7 empty] | 0.107
| Потребители прочих отраслей, население |  | 140-05 | ДУ | 20 | [7 empty] | 0.01498
| Потребители прочих отраслей, население |  | 140-08 | ДУ | 20 | [7 empty] | 0.07811
| Потребители прочих отраслей, население |  | 149-10 | ДУ | 20 |  |  |  | 0.00856
151 | Потребители прочих отраслей, население | ПС 110 кВ Воронцово (ПС 149) | 149-09 | ДУ | 20 |  |  |  | 0.01926
| Потребители прочих отраслей, население |  | 149-03 | ДУ | 20 |  |  |  | 0.07597
152 | Потребители прочих отраслей, население | ПС 110 кВ Гривы (ПС 203) | 203-03 | ДУ | 5 |  | 0.01404
| Потребители прочих отраслей, население |  | 203-02 | ДУ | 5 |  | 0.01728
| Потребители прочих отраслей, население |  | 221-07 | ДУ | 5 |  | 0.0054
| Потребители прочих отраслей, население |  | 221-03 | ДУ | 5 |  | 0.01404
153 | Потребители прочих отраслей, население | ПС 110 кВ Рубилово (ПС 221) | 221-04 | ДУ | 5 |  | 0.00648
| Потребители прочих отраслей, население |  | 221-01 | ДУ | 5 |  | 0.02592
| Потребители прочих отраслей, население |  | 371-05 | ДУ | 20 | [5 empty] | 0.01605
154 | Потребители прочих отраслей, население | ПС 110 кВ Скуратово (ПС 371) | 371-06 | ДУ | 20 | [5 empty] | 0.06634
| Потребители прочих отраслей, население |  | 371-01 | ДУ | 20 | [5 empty] | 0.01605
| Потребители прочих отраслей, население |  | 371-03 | ДУ | 20 | [5 empty] | 0.07918
155 | Потребители прочих отраслей, население | ПС 110 кВ Беляево (ПС 289) | 289-06 | ДУ | 20 | [5 empty] | 0.05992
| Потребители прочих отраслей, население |  | 289-07 | ДУ | 20 | [5 empty] | 0.00749
156 | Потребители прочих отраслей, население | ПС 35 кВ Алексеевка (ПС 83) | 83-08 | ДУ | 20 | [5 empty] | 0.01284
| Потребители прочих отраслей, население |  | 83-04 | ДУ | 20 | [5 empty] | 0.08667
| Потребители прочих отраслей, население |  | 216-01 | ДУ | 5 |  | 0.09612
157 | Потребители прочих отраслей, население | ПС 110 кВ Крюки (ПС 216) | 216-07 | ДУ | 5 |  | 0.22248
| Потребители прочих отраслей, население |  | 216-08 | ДУ | 5 |  | 0.04212
| Потребители прочих отраслей, население |  | 216-10 | ОВБ | 60 |  | 0.08453
| Потребители прочих отраслей, население |  | 148-03 | ДУ | 5 | 0.02484
158 | Потребители прочих отраслей, население | ПС 110 кВ Пыталово (ПС 148) | 148-08 | ДУ | 5 | 0.02592
| Потребители прочих отраслей, население |  | 148-11 | ДУ | 5 | 0.0594
| Потребители прочих отраслей, население |  | 288-04 | ДУ | 20 | [6 empty] | 0.01712
159 | Потребители прочих отраслей, население | ПС 110 кВ Линово (ПС 288) | 288-01 | ДУ | 20 | [6 empty] | 0.02033
| Потребители прочих отраслей, население |  | 288-02 | ДУ | 20 | [6 empty] | 0.03531
| Потребители прочих отраслей, население |  | 288-03 | ДУ | 20 | [6 empty] | 0.05136
| Потребители прочих отраслей, население |  | 287-06 | ДУ | 20 | [9 empty] | 0.01605
160 | Потребители прочих отраслей, население | ПС 110 кВ Гавры (ПС 287) | 287-03 | ДУ | 20 | [9 empty] | 0.01177
| Потребители прочих отраслей, население |  | 287-04 | ДУ | 20 | [9 empty] | 0.02354
161 | Потребители прочих отраслей, население | ПС 110 кВ Подлипье (ПС 356) | 356-04 | ДУ | 20 | [9 empty] | 0.03745
Итого по Восточным ЭС | [5 empty] | 0.11016 | 1.9092 | 1.176 | 1.852 | 1.3336 | 1.8629 | 0.92983 | 2.2791 | 0.90415 | 1.0914
Всего по Псковской энергосистеме | [5 empty] | 15.7921 | 7.5896 | 5.3371 | 9.1414 | 4.7975 | 5.7569 | 5.6552 | 7.7796 | 3.8496 | 2.4208
Всего с нарастающим итогом, МВт | [5 empty] | 15.7921 | 23.3817 | 28.7187 | 37.8601 | 42.6576 | 48.4144 | 54.0697 | 61.8492 | 65.6988 | 68.1196
|  |  |  | Итого до 5 мин |  | 15.7921 | 22.3414 | 26.9136 | 30.2884 | 30.6729 | 32.6287 | 32.6287 | 32.6287 | 32.6287 | 32.6287
|  |  |  | Итого от 5 до 20 мин |  | 0 | 0.13091 | 0.26644 | 0.96066 | 2.5223 | 4.3446 | 6.1111 | 9.2129 | 10.6617 | 10.9357
|  |  |  | Итого до 20 мин |  | 15.7921 | 22.4723 | 27.1801 | 31.2491 | 33.1952 | 36.9733 | 38.7398 | 41.8417 | 43.2905 | 43.5644
|  |  |  | Итого от 20 до 60 мин |  | 0 | 0.90939 | 1.5387 | 6.611 | 9.4623 | 11.4411 | 15.3298 | 20.0076 | 22.4084 | 24.5552
|  |  |  | Всего |  | 15.7921 | 23.3817 | 28.7187 | 37.8601 | 42.6576 | 48.4144 | 54.0697 | 61.8492 | 65.6988 | 68.1196
|  |  |  | Всего с использованием ДУ |  | 15.7921 | 19.7624 | 22.3862 | 25.312 | 26.0793 | 28.9382 | 29.256 | 29.5946 | 29.5946 | 29.7712

## 22
Раздел 1. Сведения о потреблении электрической мощности, включенном в График временного отключения потребления на 2025-2026 гг., по данным контрольных замеров 17.12.2025 по Псковскому филиалу ПАО "Россети Северо-Запад"
№ п/п | Полное или сокращенное (при наличии) наименование потребителя | Наименование подстанции | Наименование фидера | Способ ввода отключения по графику временного отключения потребления | Время отключения | Номер очереди ограничения (МВт)
[6 empty] | I | II | III | IV | V | VI | VII | VIII | IX | X
1 | 2 | 3 | 4 | 5 | 6 | 7 | 8 | 9 | 10 | 11 | 12 | 13 | 14 | 15 | 16
СеверныеЭС
| ПАО "ПЗМП" |  | ШМРАТ-1,РАТ-2
|  |  | 019-12 | ОП(ПП) | 60 | [7 empty] | 0
1 | Машиностроение и металлообр. | ПС 110 кВ Псков (ПС 53) | 019-23 | ОП(ПП) | 60 | [7 empty] | 0.015264
| Ответственный за электрохозяйство 53-24-72; главный энергетик 793327, дежурный персонал 793-303; 53-24-19, 29-29-10, 79-33-04 |  | 019-05 | ОП(ПП) | 60 | [7 empty] | 0.052152
АО "ПЗ АТС-Т"
2 | Машиностроение и металлообр. | ПС 110 кВ Заводская (ПС 328) | 328-43 | ОП(ПП) | 60 |  |  |  |  | 0
| Генеральный директор73-72-67; дежурный персонал +7-953-240-7660, (8112) 663-657 |  | 328-38
ООО "ПСКОВКАБЕЛЬ"
3 | Прочие отрасли | ПС 110 кВ Льнокомбинат (ПС 73) | 73-01 | ОВБ | 60 | [8 empty] | 0
| ДИРЕКТОР +7-985-474-28-81, +7-911-117-17-84 |  | 73-19 | ОВБ | 60 | [8 empty] | 0
ООО "Энергетическая компания "Сбыт Трейдинг Инновации"(ООО "Орион")
4 | 9-8812-251-13-73, 9-8812-251-32-58 | ПС 110 кВ Псковкирпич (ПС 198) | 198-10 | ОВБ | 60 | [9 empty] | 0
ПАО "АВАР"
| Машиностроение и металлообр. | ПС 110 кВ ЭТЗ (ПС 399) | 399-13 | ОВБ | 60 | [6 empty] | 0.61819
5 | Главный энергетик 66-41-57; 664100; 660797;ГЕНЕРАЛЬНЫЙ ДИРЕКТОР +7911-881-8691, (8112) 664-157
ООО "АЗИМУТ"
| Прочие отрасли | ПС 110 кВ ЭТЗ (ПС 399) | 399-19 | ОВБ | 60 |  |  |  |  | 0.12211
6 | ДИРЕКТОР 793586;+7-953-231-11-14
ООО "КРИОГАЗ-ПСКОВ"
| Прочие отрасли | ПС 110 кВ Северная (ПС 100) | 100-04,100-11 | ОВБ | 60 |  |  |  | 0.5211
7 | Генеральный директор 8(8112)29-27-77;ведущий специалист 89811113748
ООО "Племрепродуктор НАЗИЯ"
| сельское хозяйство | ПС 110 кВ Тямша (ПС 253) | 253-08 | ДУ | 5 | [5 empty] | 0.26966
8 | 89113660721,(8112) 440090 |  | 253-09 | ДУ | 5 | [5 empty] | 1.1359
ООО "УРАЛЭНЕРГОСБЫТ" (ООО"Келлогг Рус")
| Пищевая | ПС 110 кВ Северная (ПС 100) | 100-07,100-08 | ОП(ПП) | 20 | [7 empty] | 1.3398
9 | 62-31-82;(473)222-93-96;62-32-83; охрана 62-31-58 дежурный персонал 8-964-316-93-94, энер-к 8-964-316-93-84
| АО "НОВОИЗБОРСКИЙ КНМ" | ПС 110 кВ ГИК (ПС 205) | 205-03 | ОП(ПП) | 60 | [6 empty] | 1.06 | 0.583
10 | Пром. и строит. матер.
дежурный персонал 8-960-222-00-11, 8(81148)97-167
ООО "НЕВСКИЕ ГРАНИ"
| Деревообр.и целл.-бум. | ПС 110 кВ Овсище (ПС 282) | 282-47 | ДУ | 5 |  | 0.68688
11 | Ответственный за электрохозяйство 59-58-31, 8-911-375-19-52
| АО "СТРОИТЕЛЬНАЯ ФИРМА "ДСК" |  | 399-15 | ОП(ПП) | 60 | [7 empty] | 0.052152
12 | Строительство | ПС 110 кВ ЭТЗ (ПС 399) | 399-21 | ОП(ПП) | 60 | [7 empty] | 0.34598
Главный энергетик 753014, дежурный персонал 9113686513, 722732
| ГЕНЕРАЛЬНЫЙ ДИРЕКТОР 724259 | ПС 110 кВ Псков (ПС 53) | 53-69 | ОП(ПП) | 60 | [7 empty] | 0.064872
АО "ПСКОВСКИЙ ЗАВОД АДС"
13 | Машиностроение и металлообр. | ПС 110 кВ Речная (ПС 126) | 126-05 | ОП(ПП) | 60 | [5 empty] | 0.19996
ГЕНЕРАЛЬНЫЙ ДИРЕКТОР 737456, дежурный персонал 794140, 621483
ООО "СКТ ГРУОП(ПП)"
| Машиностроение и металлообр. | ПС 110 кВ Псков (ПС 53) | 019-25 | ОП(ПП) | 60 |  |  |  |  | 0.58936
14 | дежурный персонал 8-911-351-34-08 , директор(8482)55-17-77(1182), 79-19-44, 79-19-87 |  | 019-18 | ОП(ПП) | 60 |  |  |  |  | 0.69112
| ООО "ЭЛТЕ+" |  | 283-19 | ОП(ПП) | 60 | [8 empty] | 0.19207
15 | Машиностроение и металлообр. | ПС 110 кВ Завеличье (ПС 283) | 283-06 | ОП(ПП) | 60 | [8 empty] | 0.038478
дежурный персонал 563042, 563018
ООО "Лента"
16 | прочие отрасли | ПС 110 кВ Завеличье (ПС 283) | 283-04 | ДУ | 5 |  |  | 0.48908
| Главный инженер 8-931-902-74-53; дежурный персонал 8-921-636-98-09 |  | 282-44 | ОП(ПП) | 60 | [6 empty] | 0.106 | 0.106 | 0.106 | 0.1007
ОАО "Псковский гормолзавод"
17 | Пищевая пром-сть | ПС 110 кВ Речная (ПС 126) | 126-02 126-12 | ОП(ПП) | 60 | [6 empty] | 0.212 | 0.02226
дежурный персонал 723204; генеральный директор 724180;753439
ООО "ПСКОВМЯСОПРОМ"
18 | Пищевая пром-ть | ПС 110 кВ Льнокомбинат (ПС 73) | 73-22 | ОП(ПП) | 60 | [6 empty] | 0.26445
главный энергетик 79-35-52, ГЕНЕРАЛЬНЫЙ ДИРЕКТОР 793477, дежурный персонал 89118819999, 793047
ОАО "Автоспецоборудование"
19 | Машиностроение и металлообр. | ПС 110 кВ Псков (ПС 53) | 53-05 | ОП(ПП) | 60 | [7 empty] | 0.060318
главный энергетик 793093; дежурный персонал +79212168224; генеральный директор 720829, 720699
ООО " Псковэнерготранс" (МФТРЦ аквапарк)
20 | Прочие отрасли | ПС 110кВ Радиозаводская(ПС 175) | 175-26 | ОВБ | 60 |  |  |  | 0.78457
Ответственный за электрохозяйство 8-921-504-09-03; ГЕНЕРАЛЬНЫЙ ДИРЕКТОР8-960-225-0503
ООО ПК "ЖБИ-1"
21 | Пром. и строит. матер. | ПС 110 кВ Льнокомбинат (ПС 73) | 73-04 | ОП(ПП) | 20 |  | 0.106 |  |  | 0.106 |  | 0.106 |  |  | 0.01696
дежурный персонал 8-911-366-26-22; ГЕНЕРАЛЬНЫЙ ДИРЕКТОР 8-911-369-19-49, 70-25-00
ОЭЗ ОП(ПП)Т Моглино
22 | прочие отрасли | ПС 110 кВ Моглино (ПС 103) | ВЛ110 Моглинская-1 | ДУ | 5 | 9.2872
| бухгалтерия 68-20-75, ГЕНЕРАЛЬНЫЙ ДИРЕКТОР +7-911-364-06-96 |  | ВЛ110 Моглинская-2
АО "МОСЭНЕРГОСБЫТ"(ТК Леруа Мерлен)
23 | прочие отрасли | ПС 110 кВ Завеличье (ПС 283) | 283-23,283-24 | ДУ | 5 |  | 0.19228
8-921-942-75-79, 8-4822-79-03-83; +7-495-981-98-19
Потребители, отключаемые с центров питания.
| Потребители прочих отраслей, население |  | 282-01 | ОВБ | 60 |  |  |  | 0.079712
| Потребители прочих отраслей, население |  | 282-35 | ОВБ | 60 |  |  |  | 0.51389
| Потребители прочих отраслей, население | ПС 110 кВ Овсище (ПС 282) | 282-48 | ОВБ | 60 |  |  |  | 0.66653
24 | Потребители прочих отраслей, население |  | 282-32 | ДУ | 5 | 0
| Потребители прочих отраслей, население |  | 282-05 | ОВБ | 60 |  |  |  | 0.039856
| Потребители прочих отраслей, население |  | 282-19 | ОВБ | 60 |  |  |  | 0.19165
| Потребители прочих отраслей, население |  | 282-36 | ОВБ | 60 |  |  |  | 0.23129
25 | Потребители прочих отраслей, население | ПС 110 кВ Карамышево (ПС 64) | 64-02 | ДД | 60 | [8 empty] | 0.037524
| Потребители прочих отраслей, население |  | 64-14 | ДД | 60 | [8 empty] | 0.0212
| Потребители прочих отраслей, население |  | 74-13 | ДУ | 5 | 0.074624
26 | Потребители прочих отраслей, население | ПС 110 кВ Печоры (ПС 74) | 74-09 | ДУ | 5 | 0.022896
| Потребители прочих отраслей, население |  | 74-14 | ДУ | 5 | 0.053
| Потребители прочих отраслей, население |  | 74-16 | ДУ | 5 | 0.043573
| Потребители прочих отраслей, население |  | 7-03 | ОП | 5 |  | 0.16536
27 | Потребители прочих отраслей, население | ПС 35 кВ Палкино (ПС 7) | 7-05 | ОП | 5 |  | 0.070278
| Потребители прочих отраслей, население |  | 7-09 | ОП | 5 |  | 0.003498
| Потребители прочих отраслей, население |  | 192-01 | ОП | 5 |  | 0.078546
| Потребители прочих отраслей, население |  | 192-04 | ОП | 5 |  | 0.036464
28 | Потребители прочих отраслей, население | ПС 110 кВ Гдов (ПС 192) | 192-08 | ОП | 5 |  | 0.005724
| Потребители прочих отраслей, население |  | 192-10 | ОП | 5 |  | 0.15046
| Потребители прочих отраслей, население |  | 192-11 | ОП | 5 |  | 0.04558
29 | Потребители прочих отраслей, население | ПС 110 кВ Струги Красные (ПС 61) | 61-09 | ОП | 5 |  | 0.0051717
| Потребители прочих отраслей, население |  | 113-02 | ОП | 5 |  | 0.002332
30 | Потребители прочих отраслей, население | ПС 110 кВ Плюсса (ПС 113) | 113-07 | ОП | 5 |  | 0.32902
| Потребители прочих отраслей, население |  | 113-11 | ОП | 5 |  | 0.066568
31 | Потребители прочих отраслей, население | ПС 35 кВ Чудская (ПС 80) | 80-07 | ОВБ | 60 | [9 empty] | 0.095612
| Потребители прочих отраслей, население |  | 80-09 | ОВБ | 60 | [9 empty] | 0.006784
| Потребители прочих отраслей, население |  | 11-04 | ДД | 60 | [9 empty] | 0.026712
32 | Потребители прочих отраслей, население | ПС 35 кВ Лавры (ПС 11) | 11-05 | ДД | 60 | [9 empty] | 0.07102
| Потребители прочих отраслей, население |  | 11-06 | ДД | 60 | [9 empty] | 0.040492
| Потребители прочих отраслей, население |  | 69-03 | ДД | 60 | [8 empty] | 0.20066
| Потребители прочих отраслей, население |  | 69-07 | ДД | 60 | [8 empty] | 0.087609
33 | Потребители прочих отраслей, население | ПС 110 кВ Изборск (ПС 69) | 69-12 | ДД | 60 | [8 empty] | 0.050032
| Потребители прочих отраслей, население |  | 69-13 | ДД | 60 | [8 empty] | 0.083104
34 | Потребители прочих отраслей, население | ПС 110 кВ Середка (ПС 138) | 138-05 | ДД | 60 | [8 empty] | 0.20225
| Потребители прочих отраслей, население |  | 138-06 | ДД | 60 | [8 empty] | 0.061268
35 | Потребители прочих отраслей, население | ПС 110 кВ Крипецы (ПС 217) | 217-02 | ОВБ | 60 | [6 empty] | 0.00954
36 | Потребители прочих отраслей, население | ПС 110 кВ Кирово (ПС 385) | 385-02 | ОВБ | 60 | [6 empty] | 0.265
| Потребители прочих отраслей, население |  | 283-18 | ДУ | 5 | 0.46873
| Потребители прочих отраслей, население |  | 283-20 | ДУ | 5 | 0.02544
| Потребители прочих отраслей, население |  | 283-21 | ДУ | 5 | [5 empty] | 0
| Потребители прочих отраслей, население |  | 283-26 | ДУ | 5 | 0.63759
37 | Потребители прочих отраслей, население | ПС 110 кВ Завеличье (ПС 283) | 283-31 | ДУ | 5 | 0.50912
| Потребители прочих отраслей, население |  | 283-38 | ДУ | 5 | 0.030528
| Потребители прочих отраслей, население |  | 283-36 | ДУ | 5 | 0.28111
| Потребители прочих отраслей, население |  | 283-37 | ДУ | 5 | 0
| Потребители прочих отраслей, население |  | 283-39 | ДУ | 5 | 0.29256
| Потребители прочих отраслей, население |  | 399-03 | ДУ | 5 | 0.074412
| Потребители прочих отраслей, население |  | 399-04 | ОВБ | 60 | [6 empty] | 0.086496
38 | Потребители прочих отраслей, население | ПС 110 кВ ЭТЗ (ПС 399) | 399-23 | ОВБ | 60 | [6 empty] | 0.12847
| Потребители прочих отраслей, население |  | 399-24 | ОВБ | 60 | [6 empty] | 0.091584
| Потребители прочих отраслей, население |  | 399-32 | ДУ | 5 | 0.026076
| Потребители прочих отраслей, население |  | 73-09 | ОВБ | 60 | [9 empty] | 0.33504
| Потребители прочих отраслей, население | ПС 110 кВ Льнокомбинат (ПС 73) | 73-14 | ОВБ | 60 | [9 empty] | 0.27119
39 | Потребители прочих отраслей, население |  | 73-21 | ОВБ | 60 | [9 empty] | 0.22591
| Потребители прочих отраслей, население |  | 73-26 | ОВБ | 60 | [9 empty] | 0.0002544
| Потребители прочих отраслей, население |  | 328-34 | ОВБ | 60 |  |  |  |  | 0.044266
40 | Потребители прочих отраслей, население | ПС 110 кВ Заводская (ПС 328) | 328-37 | ОВБ | 60 |  |  |  |  | 0.048845
| Потребители прочих отраслей, население |  | 328-40 | ОВБ | 60 |  |  |  |  | 0.085987
| Потребители прочих отраслей, население |  | 53-02 | ОП | 5 |  |  | 0.93645
| Потребители прочих отраслей, население |  | 53-12 | ОП | 5 |  |  | 0
41 | Потребители прочих отраслей, население | ПС 110 кВ Псков (ПС 53) | 53-59 | ОП | 5 |  |  | 0.29765
| Потребители прочих отраслей, население |  | 53-60 | ОП | 5 |  |  | 0.11766
42 | Потребители прочих отраслей, население | ПС 110 кВ Псковкирпич (ПС 198) | 198-14 | ОВБ | 60 | [7 empty] | 0.28917
Итого по Северным ЭС | [5 empty] | 11.8269 | 1.9442 | 1.8408 | 3.0286 | 1.6877 | 1.6055 | 2.9477 | 2.931 | 1.0802 | 1.1907
ЮжныеЭС
ООО ХК ВАПК
43 | ПРЕЗИДЕНТ 881153-5-23-58 | ПС 110 кВ В.Луки ФТП (ПС 157) | 157-13 | ОВБ | 60 | [5 empty] | 0.59021
Прочие отрасли
ООО ЭК СТИ
| 9-8812-251-32-58 | ПС 35кВ Демидово(ПС 77) | 77-02 | ОВБ | 60 | [7 empty] | 0.05512
44 |  | ПС 110 кВ Кунья (ПС 139) | 139-19 | ОВБ | 60 | [7 empty] | 0.09116
прочие отрасли
АО Опытный завод Микрон
45 | ГЕНЕРАЛЬНЫЙ ДИРЕКТОР 88115392950, 88115392986 | ПС 110 кВ ВЗЩА (ПС 348) | 348-19 | ДУ | 5 |  | 1.3865
Машиностроение
ООО Транснефтьэнерго
46 | 8(81153)92667 | ПС 110 кВ ВЗЩА (ПС 348) | 348-52 | ДУ | 5 |  |  | 0.30814
Машиностроение
АО "Транснефть-Верхняя Волга" завод "Транснефтемаш"
| АО "ПЭС" | ПС 110 кВ Рябики (ПС 130) | 130-09 | ОВБ | 60 |  |  | 0.078737
47 | ГЕНЕРАЛЬНЫЙ ДИРЕКТОР (812)334-76-01 ;. 8(81153)38481 | ПС 110 кВ Реостат (ПС 206) | 206-01 | ОВБ | 60 | [6 empty] | 0.32283
| Машиностроение | ПС 110 кВ Реостат (ПС 206) | 206-03 | ОВБ | 60 | [6 empty] | 0
ООО Кабельный завод "АЛЮР"
48 | Машиностроение | ПС 110 кВ ВЗЩА (ПС 348) | 348-32 | ДУ | 5 |  |  |  | 0.59699
г. В. Луки ул. Гоголя 3б тел.организации 8(81153)91786 ;8-4954450197
ОАО Красное знамя
49 | с/хозяйство | ПС 110 кВ Насва (ПС 173) | 173-06 | ОВБ | 60 | [8 empty] | 0.31304
д.Насва Новосокольнический р-он ГЕНЕРАЛЬНЫЙ ДИРЕКТОР 81144-25339, 81144--25-372, +7-911-355-57-15, 8-911-394-90-84
ООО "Велмаш-С"
50 | ГЕНЕРАЛЬНЫЙ ДИРЕКТОР т. 8(81153)32727 | ПС 110 кВ Рябики (ПС 130) | 130-14 | ДУ | 5 | 0.87717
Машиностроение
ОАО Великолукский мясокомбинат
51 | т.8(81153)60887,+79113617671, дежурный персонал +79211109278 | ПС 110 кВ Великие Луки (ПС 70) | 070-06 | ОП(ПП) | 20 |  |  |  |  | 0.13017 |  | 0.212 | 0.212 | 0.212
| Пищевая |  | 070-30 | ОП(ПП) | 20 |  |  |  | 0.025228 | 0.742 | 0.848 | 0.848 | 0.954 | 0.954
ООО ВАЗ Импульс
52 | ГЕНЕРАЛЬНЫЙ ДИРЕКТОР т. 8(81153)9-19-55,8(81153)9-29-62 | ПС 110 кВ ВЗЩА (ПС 348) | 348-48 | ДУ | 5 |  |  | 0.85447
Машиностроение
ООО "Ритм-2000"
53 | прочие отрасли | ПС 110 кВ Рябики (ПС 130) | 130-17 | ДУ | 5 | 0.48018
Ответственный за электрохозяйство 8-920-158-7373, 84822360000 доб.120,ГЕНЕРАЛЬНЫЙ ДИРЕКТОР 292426
ООО Великолукский Радиозавод
54 | ГЕНЕРАЛЬНЫЙ ДИРЕКТОР (81153) 68-013, 89113697949, 88115368020, 88115368015 | ПС 110 кВ Рябики (ПС 130) | 130-17 | ДУ | 5 | 0.14526
Машиностроение
ООО База отдыха "Волынь"
55 | ГЕНЕРАЛЬНЫЙ ДИРЕКТОР т.89532438793; дежурный персонал 79113883732 | ПС 110 кВ Пустыньки (ПС 204) | 204-04 | ОП(ПП) | 60 |  |  | 0.057399
прочие отрасли
ООО завод ЖБИ 2
56 | Пром.строит.мат-лов | ПС 110 кВ В.Луки ФТП (ПС 157) | 157-01 | ОВБ | 60 |  |  | 0.12453
ГЕНЕРАЛЬНЫЙ ДИРЕКТОР 5-61-18, 5-88-55
АО "Картонтара"
57 | Деревообраб.пром-ть | ПС 110 кВ Рябики (ПС 130) | 130-24 | ОВБ | 60 |  |  | 0.035616
г. В. Луки ул. Корниенко д.5 ГЕНЕРАЛЬНЫЙ ДИРЕКТОР т.8(81153)73939;89118969365
АО Автоколонна 1121
| Прочие виды транспорта | ПС 110 кВ Рябики (ПС 130) | 130-10 | ОВБ | 60 | [7 empty] | 0.026458
58 | ДИРЕКТОР 881153-3-32-55, 3-03-24, 89113595439
Чистов В.Г.
59 | Прочие отрасли | ПС 110 кВ ВЗЩА (ПС 348) | 348-39 | ОВБ | 60 | [7 empty] | 0.011893
г. Великие Луки , ул. Вокзальная,18 кв7; Руководитель +79113624233
| ООО ВСГЦ | ПС 110 кВ Сиверст (ПС 167) | 167-07 | ОП(ПП) | 60 | [7 empty] | 0.21929
60 | с/хозяйство
| г. В. Луки наб.Лазавицкая, д.15, пом.2003 дежурный персонал т. 8(881153)3-33-60 | ПС 110 кВ Маево (ПС 311) | 311-08 | ОП(ПП) | 60 | [7 empty] | 0.34323
ООО ВСК
61 | с/хозяйство | ПС 110 кВ Поречье (ПС 359) | 359-11 | ОП(ПП) | 60 | [7 empty] | 0.001166
| ГЕНЕРАЛЬНЫЙ ДИРЕКТОР 8(81153)3-33-60; дежурный персонал 89113715560 | ПС 110 кВ Маево (ПС 311) | 311-09 | ОП(ПП) | 60 | [7 empty] | 0.001378
ООО "Энергетическая компания "Сбыт Трейдинг Инновации"
62 | прочие отрасли
Ф.9-8812-251-32-58,9-8812-251-13-73
| ЗАО "Великолукский молочный комбинат" | ПС 110 кВ Рябики (ПС 130) | 130-26 | ДУ | 5 |  |  |  | 1.1448
ООО Производственный Центр "Надежда"
63 | Дерев. и целл.-бум. | ПС 110 кВ Опочка (ПС 161) | 161-02 | ОП(ПП) | 60 |  |  |  | 0.0014204 |  | 0.0106 |  |  | 0
Опочка, ГЕНЕРАЛЬНЫЙ ДИРЕКТОР тел.89113691971,+7-911-368-95-52; дежурный персонал 89113787054
| ООО "Астар" | ПС 110 кВ Ляпуны (ПС 313) | 313-07 | ОП(ПП) | 60 | [5 empty] | 0.01802 |  |  |  | 0
64 | Прочие отрасли | ПС 110 кВ Пустошка (ПС 309) | 309-11 | ОП(ПП) | 60 | [6 empty] | 0.01696 |  |  | 0
| Псков, дежурный персонал тел 89819973711 |  | 309-11 | ОП(ПП) | 60 | [7 empty] | 0.00742
|  | ПС 110 кВ Себеж (ПС 312) | 312-04 | ОП(ПП) | 60 | [9 empty] | 0.0053
|  |  | 312-08 | ОП(ПП) | 60 |  |  |  | 0 |  |  |  |  | 0.01378
ООО "Орвис Плюс"
65 | Прочие отрасли | ПС 110 кВ Опочка (ПС 161) | 161-04 | ОП(ПП) | 20 |  | 0.021942 |  | 0 |  | 0
| Опочка, дежурный персонал тел. 89113555205 |  | 161-16 | ОП(ПП) | 20 |  |  | 0.053866 |  | 0
ООО Кожгалантерейная Фабрика "Альянс"
66 | Другие пром.произв. | ПС 110 кВ Опочка (ПС 161) | 161-16 | ОП(ПП) | 60 | [5 empty] | 0.0025652 |  |  | 0
Опочка, дежурный персонал +7-921-324-30-42, генеральный директор 881138-2-10-33, 8-812-244-77-50
ООО "РН-Энерго"
67 | Прочие отрасли | ПС 110 кВ Себеж (ПС 312) | 312-08 | ОП(ПП) | 60 | [5 empty] | 0.01272 |  |  | 0
ГЕНЕРАЛЬНЫЙ ДИРЕКТОР тел.(495)777-47-42, дежурный персонал (499)576-65-96
ООО "МСК Энерго"
68 | Прочие отрасли | ПС 110 кВ Себеж (ПС 312) | 312-11 | ОП(ПП) | 60 | [7 empty] | 0.01674
начальник департамента по договорной работе (495)745-56-70, дежурный персонал (495)197-77-14; тел.8 (800) 1000911
Потребители, отключаемые с центров питания.
| Потребители прочих отраслей, население | ПС 110 кВ Поречье (ПС 359) | 359-07 | ОВБ | 60 |  |  |  |  | 0.022048
69 | Потребители прочих отраслей, население |  | 359-01 | ОВБ | 60 |  |  |  |  | 0.0106
|  |  | 359-02 | ОВБ | 60 |  |  |  |  | 0.034079
| Потребители прочих отраслей, население |  | 359-10 | ОВБ | 60 |  |  |  |  | 0.021624
| Потребители прочих отраслей, население | ПС 110 кВ Переслегино (ПС 236) | 236-01 | ОВБ | 60 |  |  |  |  | 0.084588
70 | Потребители прочих отраслей, население |  | 236-05 | ОВБ | 60 |  |  |  |  | 0.061268
|  |  | 236-10 | ОВБ | 60 |  |  |  |  | 0.21921
| Потребители прочих отраслей, население |  | 236-06 | ОВБ | 60 |  |  |  |  | 0.087768
71 | Потребители прочих отраслей, население | ПС 110 кВ Маево (ПС 311) | 311-02 | ДУ | 5 | 0.033708
| Потребители прочих отраслей, население |  | 311-06 | ДУ | 5 | 0.013992
| Потребители прочих отраслей, население | ПС 110 кВ Невель-1 (ПС 114) | 114-04 | ОП | 5 |  | 0.040227
72 | Потребители прочих отраслей, население |  | 114-15 | ОП | 5 |  | 0.14798
| Потребители прочих отраслей, население |  | 114-21 | ОП | 5 |  | 0.099534
| Потребители прочих отраслей, население | ПС 110 кВ Кунья (ПС 139) | 139-04 | ДУ | 5 | 0.03816
| Потребители прочих отраслей, население |  | 139-05 | ДУ | 5 | 0.062116
73 | Потребители прочих отраслей, население |  | 139-07 | ДУ | 5 | 0.024009
| Потребители прочих отраслей, население |  | 139-09 | ДУ | 5 | 0.07367
| Потребители прочих отраслей, население |  | 139-10 | ДУ | 5 | 0.016854
| Потребители прочих отраслей, население |  | 139-15 | ДУ | 5 | 0
74 | Потребители прочих отраслей, население | ПС 110 кВ В.Луки ФТП (ПС 157) | 157-25 | ДУ | 5 | 0.013483
| Потребители прочих отраслей, население |  | 157-22 | ДУ | 5 | 0.032054
| Потребители прочих отраслей, население | ПС 110 кВ ВЗЩА (ПС 348) | 348-15 | ДУ | 5 | 0.010812
75 | Потребители прочих отраслей, население |  | 348-08 | ДУ | 5 | 0.30814
| Потребители прочих отраслей, население |  | 348-22 | ДУ | 5 | 0.030104
| Потребители прочих отраслей, население |  | 348-35 | ДУ | 5 | 0.25853
76 | Потребители прочих отраслей, население | ПС 110 кВ Рябики (ПС 130) | 130-02 | ДУ | 5 | 0.31418
| Потребители прочих отраслей, население |  | 130-18 | ДУ | 5 | 0.039008
| Потребители прочих отраслей, население |  | 130-05 | ДУ | 5 | 0.1417
77 | Потребители прочих отраслей, население | ПС 110 кВ Великие Луки (ПС 70) | 070-28 | ОП | 5 |  | 0.1244
78 | Потребители прочих отраслей, население | ПС 110 кВ Булынино (ПС 136) | 136-02 | ДУ | 5 | 0.15932
79 | Потребители прочих отраслей, население | ПС 110 кВ Сиверст (ПС 167) | 167-05 | ОВБ | 60 |  | 0.062328
| Потребители прочих отраслей, население | ПС 110 кВ Недомерки (ПС 286) | 286-02 | ДУ | 5 |  | 0.12084
80 | Потребители прочих отраслей, население |  | 286-03 | ДУ | 5 |  | 0.12678
| Потребители прочих отраслей, население |  | 286-04 | ДУ | 5 |  | 0.11215
81 | Потребители прочих отраслей, население | ПС 35 кВ Борки (ПС 37) | 37-03 | ОВБ | 60 |  |  | 0
| Потребители прочих отраслей, население |  | 37-05 | ОВБ | 60 |  |  | 0.002226
82 | Потребители прочих отраслей, население | ПС 110 кВ Малахово (ПС 507) | 507-03 | ДУ | 5 |  |  | 0.013992
| Потребители прочих отраслей, население |  | 507-05 | ДУ | 5 |  |  | 0.000636
83 | Потребители прочих отраслей, население | ПС 35 кВ Дубрава (ПС 78) | 78-03 | ОВБ | 60 |  |  |  | 0.53265
| Потребители прочих отраслей, население |  | 78-08 | ОВБ | 60 |  |  |  | 0.66907
84 | Потребители прочих отраслей, население | ПС 110 кВ Пустыньки (ПС 204) | 204-01 | ДУ | 5 | 0.014469
| Потребители прочих отраслей, население |  | 204-06 | ДУ | 5 | 0.020988
85 | Потребители прочих отраслей, население | ПС 110 кВ Суханово (ПС 352) | 352-01 | ДУ | 5 | 0.14946
| Потребители прочих отраслей, население |  | 352-04 | ДУ | 5 | 0.091796
86 | Потребители прочих отраслей, население | ПС 110 кВ Насва (ПС 173) | 173-04 | ОВБ | 60 | [7 empty] | 0.15476
| Потребители прочих отраслей, население |  | 285-07 | ОП | 5 |  | 0.00848
87 | Потребители прочих отраслей, население | ПС 110 кВ Красногородск (ПС 285) | 285-03 | ОП | 5 |  | 0.029256
| Потребители прочих отраслей, население |  | 285-08 | ОП | 5 |  | 0.015052
| Потребители прочих отраслей, население |  | 285-04 | ОП | 5 |  | 0.53678
| Потребители прочих отраслей, население |  | 285-12 | ОП | 5 |  | 0.55586
| Потребители прочих отраслей, население |  | 63-04 | ОВБ | 60 | [7 empty] | 0
88 | Потребители прочих отраслей, население | ПС 35 кВ Платишино (ПС 63) | 63-06 | ОВБ | 60 | [7 empty] | 0.020988
| Потребители прочих отраслей, население |  | 63-05 | ОВБ | 60 | [7 empty] | 0
| Потребители прочих отраслей, население |  | 22-03 | ОВБ | 60 | [8 empty] | 0.26118
89 | Потребители прочих отраслей, население | ПС 35 кВ Жавры (ПС 22) | 22-04 | ОВБ | 60 | [8 empty] | 0.00636
| Потребители прочих отраслей, население |  | 22-07 | ОВБ | 60 | [8 empty] | 0.02014
| Потребители прочих отраслей, население |  | 43-03 | ДУ | 20 | [7 empty] | 0
90 | Потребители прочих отраслей, население | ПС 35 кВ Каленидово (ПС 43) | 43-06 | ДУ | 20 | [7 empty] | 0.042718
| Потребители прочих отраслей, население |  | 43-05 | ДУ | 20 | [7 empty] | 0.001696
| Потребители прочих отраслей, население |  | 71-01 | ДУ | 20 | [9 empty] | 0.008268
91 | Потребители прочих отраслей, население | ПС 35 кВ Духново (ПС 71) | 71-05 | ДУ | 20 | [9 empty] | 0.004876
| Потребители прочих отраслей, население |  | 71-08 | ДУ | 20 | [9 empty] | 0.011342
| Потребители прочих отраслей, население |  | 71-02 | ДУ | 20 | [9 empty] | 0.035139
| Потребители прочих отраслей, население |  | 71-03 | ДУ | 20 | [9 empty] | 0.02279
| Потребители прочих отраслей, население |  | 161-13 | ДУ | 20 |  |  |  |  | 0.14702
92 | Потребители прочих отраслей, население | ПС 110 кВ Опочка (ПС 161) | 161-05 | ДУ | 20 |  |  |  |  | 0
| Потребители прочих отраслей, население |  | 161-06 | ДУ | 20 |  |  |  |  | 0.14183
| Потребители прочих отраслей, население |  | 313-02 | ДУ | 5 |  | 0.11082
93 | Потребители прочих отраслей, население | ПС 110 кВ Ляпуны (ПС 313) | 313-06 | ДУ | 5 |  | 0.029256
| Потребители прочих отраслей, население |  | 313-03 | ДУ | 5 |  | 0.024168
| Потребители прочих отраслей, население |  | 313-09 | ДУ | 5 |  | 0.009964
| Потребители прочих отраслей, население |  | 41-02 | ДУ | 5 | [5 empty] | 0.075684
94 | Потребители прочих отраслей, население | ПС 35 кВ Шильское (ПС 41) | 41-04 | ДУ | 5 | [5 empty] | 0.037524
| Потребители прочих отраслей, население |  | 41-03 | ДУ | 5 | [5 empty] | 0.29685
| Потребители прочих отраслей, население |  | 41-06 | ДУ | 5 | [5 empty] | 0.066356
95 | Потребители прочих отраслей, население | ПС 110 кВ Мякишево (ПС 372) | 372-02 | ДУ | 20 |  |  |  | 0
| Потребители прочих отраслей, население |  | 372-01 | ДУ | 20 |  |  |  | 0.053636
| Потребители прочих отраслей, население |  | 133-04 | ДД | 60 | [5 empty] | 0.003816
| Потребители прочих отраслей, население |  | 133-05 | ДД | 60 | [5 empty] | 0.048018
| Потребители прочих отраслей, население |  | 133-07 | ДД | 60 | [5 empty] | 0.057717
96 | Потребители прочих отраслей, население | ПС 110 кВ Идрица (ПС 133) | 133-09 | ДД | 60 | [5 empty] | 0.045474
| Потребители прочих отраслей, население |  | 133-16 | ДД | 60 | [5 empty] | 0.004664
| Потребители прочих отраслей, население |  | 133-10 | ДД | 60 | [5 empty] | 0.069324
97 | Потребители прочих отраслей, население | ПС 110 кВ Себеж (ПС 312) | 312-02 | ДУ | 5 |  |  | 0.15412
| Потребители прочих отраслей, население |  | 31-02 | ОВБ | 60 | [6 empty] | 0.030846
98 | Потребители прочих отраслей, население | ПС 35 кВ Бояриново (ПС 31) | 31-01 | ОВБ | 60 | [6 empty] | 0.013886
99 | Потребители прочих отраслей, население | ПС 35 кВ Максютино (ПС 29) | 29-03 | ДУ | 20 | [7 empty] | 0.023956
| Потребители прочих отраслей, население |  | 29-04 | ДУ | 20 | [7 empty] | 0.016536
| Потребители прочих отраслей, население |  | 309-09 | ДУ | 5 |  |  | 0.099428
100 | Потребители прочих отраслей, население | ПС 110 кВ Пустошка (ПС 309) | 309-10 | ДУ | 5 |  |  | 0.044308
| Потребители прочих отраслей, население |  | 309-03 | ДУ | 5 |  |  | 0.15031
| Потребители прочих отраслей, население |  | 309-04 | ДУ | 5 |  |  | 0.063176
| Потребители прочих отраслей, население |  | 309-06 | ДУ | 5 |  |  | 0.11681
| Потребители прочих отраслей, население |  | 32-03 | ОВБ | 60 | [7 empty] | 0.049608
101 | Потребители прочих отраслей, население | ПС 35 кВ Алоль (ПС 32) | 32-04 | ОВБ | 60 | [7 empty] | 0.11655
| Потребители прочих отраслей, население |  | 32-01 | ОВБ | 60 | [7 empty] | 0.055014
102 | Потребители прочих отраслей, население | ПС 35 кВ Сергейцево (ПС 66) | 66-03 | ОВБ | 60 |  |  |  | 0.072981
103 | Потребители прочих отраслей, население | ПС 35 кВ Криуха (ПС 20) | 20-02 | ОВБ | 60 | [8 empty] | 0.009328
| Потребители прочих отраслей, население |  | 20-03 | ОВБ | 60 | [8 empty] | 0.017649
Итого по Южным ЭС | [5 empty] | 3.3492 | 3.5623 | 2.1578 | 3.0968 | 1.7022 | 2.1875 | 1.4445 | 2.4217 | 1.8075 | 0.087715
ВосточныеЭС
ООО Лесозавод «Судома»
104 | Дерев. и целл.-бум.пром. | ПС 110 кВ Судома (ПС 218) | 218-01 | ОП(ПП) | 60 |  | 0.86496
дежурный персонал 89118965904; ГЕНЕРАЛЬНЫЙ ДИРЕКТОР +7-911-896-59-04, 8 (81136) 93-082, 8 (812) 332-86-68
ООО "Известпром"
105 | Промышленность | ПС 110 кВ Порхов (ПС 115) | 115-16 | ОП(ПП) | 20 | [6 empty] | 0.27878 | 0.27878 | 0.27878
Порхов; дежурный персонал 8 (81134) 2-21-37; генеральный директор т.8(81134)2-17-32
АО "Металлообрабатывающий завод"
106 | Промышленность | ПС 110 кВ ЗСК (ПС 388) | 388-05 | ОП(ПП) | 60 |  |  | 0.13568 |  | 0.13568 | 0.13568 | 0.13568 | 0.13568 | 0.13568 | 0.13568
Дно; дежурный персонал 89118881967;8(81135) 25-9-35
| ОАО "Лужский Абразивный завод" |  | 388-01 | ОП(ПП) | 60 |  |  | 0.12614 |  | 0.12614 | 0.12614 | 0.12614 | 0.12614 | 0.12614 | 0.12614
107 | Промышленность | ПС 110 кВ ЗСК (ПС 388) | 388-08,388-09 | ОП(ПП) | 60 |  |  | 0.00636 |  | 0.00636 | 0.00636 | 0.00636 | 0.00636 | 0.00636 | 0.00636
Дно; дежурный персонал 8(81372)21264 ГЕНЕРАЛЬНЫЙ ДИРЕКТОР , 8(81372)40860
108 | ФГБУК "ГОСУДАРСТВЕННЫЙ МЕМОРИАЛЬНЫЙ ИСТОРИКО-ЛИТЕРАТУРНЫЙ И ПРИРОДНО-ЛАНДШАФТНЫЙ МУЗЕЙ-ЗАПОВЕДНИК А.С. ПУШКИНА "МИХАЙЛОВСКОЕ" |  | 76-01 | ОП(ПП) | 20 |  |  | 0.07314
| прочие отрасли |  | 76-03 | ОП(ПП) | 20 |  |  |  | 0.05088
| дежурный персонал (881146)22-641 ДИРЕКТОР т.(881146)22-560 | ПС 110 кВ Пушкинские Горы (ПС 76) | 76-13 | ОП(ПП) | 20 |  |  |  |  | 0.05936
|  |  | 76-15 | ОП(ПП) | 20 | [5 empty] | 0.0636
ЗАО "Локня-мебель"
109 | деревообрабатывающая промышленность | ПС 110 кВ Локня (ПС 119) | 119-13 | ОП(ПП) | 60 |  |  |  |  | 0.01484
дежурный персонал т. 8(81139)21-886
| ГБУ ПО "Псковавтодор" |  | 147-09 | ОП(ПП) | 60 | [7 empty] | 0.00848
110 | строительство | ПС 110 кВ Бежаницы (ПС 147) | 147-13 | ОП(ПП) | 60 | [7 empty] | 0.15476
дежурный персонал +7-900-993-00-33;директор 8(8112)29-88-02
| ООО "Кабэлк" |  | 284-10 | ОП(ПП) | 60 | [5 empty] | 0.15688
111 | машиностроение и металлообработка | ПС 110 кВ Новоржев (ПС 284) | 284-14 | ОП(ПП) | 60 | [7 empty] | 0.26288
дежурный персонал т.89517543550 Генеральный директор +7/499/653-64-31
ООО "Локнянский хлебокомбинат"
112 | пищевая промышленность | ПС 110 кВ Локня (ПС 119) | 119-09 | ОП(ПП) | 60 | [5 empty] | 0.02014 |  | 0.02014
дежурный персонал 8 921 112 3292 ГЕНЕРАЛЬНЫЙ ДИРЕКТОР т.8(81139)21-963, 21-073;
| ООО "ПсковАгроИнвест" |  |  | ОП(ПП) | 60 |  |  |  | 0.03604
| Пищевая пром-ть | ПС 110 кВ Полоное (ПС 358) | 358-08 | ОП(ПП) | 60 |  |  |  |  | 0.18444
113 | Псковский р-н, д.Соловьи |  |  | ОП(ПП) | 60 | [5 empty] | 0.02014
| ГЕНЕРАЛЬНЫЙ ДИРЕКТОР (8112)674-145, (8112)674-110; дежурный персонал (8112) 674-123, 674-336 |  |  | ОП(ПП) | 60 | [6 empty] | 0.00106
|  |  |  | ОП(ПП) | 60 | [7 empty] | 0.04346
Учреждение отдыха и оздоровления"Пушкиногорье"
114 | прочие отрасли | ПС 110 кВ Пушкинские Горы (ПС 76) | 076-04 | ОП(ПП) | 60 | [5 empty] | 0.1537
дежурный персонал 811462-12-26 Директор (46) 2-27-42
Автономная некоммерческая организация Спортивно-оздоровительный центр "Юность"
115 | Прочие отрасли | ПС 110 кВ Остров (ПС 68) | 68-04 | ОВБ | 60 | [5 empty] | 0.053
дежурный персонал тел. 8(81152) 90-112;90-104 -спорт школа
ООО "Транзит-Терминал"
116 | Прочие отрасли тел.8(8112)720013 | ПС 110 кВ Гавры (ПС 287) | 287-05 | ОП(ПП) | 20 | [7 empty] | 0.05194 |  | 0.05194
| директор 794600, 794699, 794637, 724665; дежурный персонал 8953 240 41 16, 89113501677 |  |  | ОП(ПП) | 20 | [6 empty] | 0.00742 |  | 0.00742
| ООО "Астар" | ПС 110 кВ Остров (ПС 68) | 68-05 | ОВБ | 60 |  |  |  | 0.01484
117 | Прочие отрасли | ПС 363 "СОМ" (ПС 363) | 363-08 | ОВБ | 60 | [6 empty] | 0.02968
| Псков, дежурный персонал т.+7-981-997-37-11 | ПС 363 "СОМ" (ПС 363) | 363-08 | ОВБ | 60 | [5 empty] | 0.05088
ООО КАМПОТЕКС
118 | Легкая пром. | ПС 110 кВ Остров (ПС 68) | 68-19 | ОП(ПП) | 60 | [5 empty] | 0.00106 |  | 0.00106 |  | 0.00106
Псков, тел.директор 621034, дежурный персонал 89113516171
ООО "РН-Энерго"
119 | Прочие отрасли | ПС 110 кВ Гавры (ПС 287) | 287-05 | ОП(ПП) | 60 | [6 empty] | 0.02226 |  |  | 0.02226
ГЕНЕРАЛЬНЫЙ ДИРЕКТОР тел. 8(495) 7774742; дежурный персонал 8 (499)576-65-96
| ООО "МСК-Энерго" | ПС 110 кВ Остров (ПС 68) | 68-19 | ОВБ | 60 |  |  | 0.01802
120 | Прочие отрасли | ПС 110 кВ Гавры (ПС 287) | 287-05 | ОП(ПП) | 60 |  |  |  | 0.00318 |  |  | 0
дежурный персонал (495)745-56-70, 8 (800) 1000911 начальник департамента по договорной работе (495)197-77-14
ООО "Балтия+"
121 | Прочие виды транспорта | ПС 110 кВ Пыталово (ПС 148) | 148-12 | ОП(ПП) | 60 |  |  |  | 0.01378 |  |  | 0.01378
Пыталово, дежурный персонал 8-921-953-52-35, 8(81147) 2-86-03
Открытое акционерное общество "Лужский Абразивный завод"
122 | Машиностроен. и металлообр. | ПС 110 кВ Остров (ПС 68) | 68-17 | ОВБ | 60 | [7 empty] | 0.48548
Остров, ГЕНЕРАЛЬНЫЙ ДИРЕКТОР тел. 8(81372)21264, 8(81372)40860
Потребители, отключаемые с центров питания.
| Потребители прочих отраслей, население |  | 115-01 | ОП | 5 |  |  | 0.11024
| Потребители прочих отраслей, население |  | 115-02 | ОП | 5 |  |  | 0.05088
123 | Потребители прочих отраслей, население | ПС 110 кВ Порхов (ПС 115) | 115-04 | ОП | 5 |  |  | 0.1007
| Потребители прочих отраслей, население |  | 115-09 | ОП | 5 |  |  | 0.14204
| Потребители прочих отраслей, население |  | 115-10 | ОП | 5 |  |  | 0.12084
| Потребители прочих отраслей, население |  | 112-01 | ОВБ | 60 | [7 empty] | 0.0265
124 | Потребители прочих отраслей, население | ПС 110 кВ Павы (ПС 112) | 112-03 | ОВБ | 60 | [7 empty] | 0.0212
| Потребители прочих отраслей, население |  | 112-04 | ОВБ | 60 | [7 empty] | 0.02544
| Потребители прочих отраслей, население |  | 197-01 | ОВБ | 60 | [9 empty] | 0.04452
125 | Потребители прочих отраслей, население | ПС 110 кВ Славковичи (ПС 197) | 197-05 | ОВБ | 60 | [9 empty] | 0.0106
| Потребители прочих отраслей, население |  | 197-12 | ОВБ | 60 | [9 empty] | 0.02014
| Потребители прочих отраслей, население |  | 26-01 | ОВБ | 60 | [9 empty] | 0.02968
126 | Потребители прочих отраслей, население | ПС 35 кВ Дубровно (ПС 26) | 26-03 | ОВБ | 60 | [9 empty] | 0.0477
| Потребители прочих отраслей, население |  | 26-05 | ОВБ | 60 | [9 empty] | 0.00424
127 | Потребители прочих отраслей, население | ПС 110 кВ Хилово (ПС 357) | 357-04 | ОВБ | 60 |  |  |  |  | 0.08374
| Потребители прочих отраслей, население |  | 358-04 | ОВБ | 60 |  |  |  |  | 0.01802
128 | Потребители прочих отраслей, население | ПС 110 кВ Полоное (ПС 358) | 358-06 | ОВБ | 60 |  |  |  |  | 0.04982
| Потребители прочих отраслей, население |  | 59-02 | ОВБ | 60 |  |  |  |  | 0.01378
129 | Потребители прочих отраслей, население | ПС 35 кВ Оснюги (ПС 59) | 59-03 | ОВБ | 60 |  |  |  |  | 0.00318
| Потребители прочих отраслей, население |  | 12-02 | ДД | 60 | [5 empty] | 0.0318
130 | Потребители прочих отраслей, население | ПС 35 кВ Вышгород (ПС 12) | 12-03 | ДД | 60 | [5 empty] | 0.0424
| Потребители прочих отраслей, население |  | 12-04 | ДД | 60 | [5 empty] | 0.04028
| Потребители прочих отраслей, население |  | 12-05 | ДД | 60 | [5 empty] | 0.02332
| Потребители прочих отраслей, население |  | 117-04 | ОП | 5 |  |  |  |  | 0.05406
131 | Потребители прочих отраслей, население | ПС 110 кВ Дедовичи (ПС 117) | 117-08 | ОП | 5 |  |  |  |  | 0.06784
132 | Потребители прочих отраслей, население | ПС 110 кВ Пионерный (ПС 219) | 219-01 | ОВБ | 60 | [8 empty] | 0.33072
| Потребители прочих отраслей, население |  | 387-02 | ДД | 60 | [7 empty] | 0.07208
133 | Потребители прочих отраслей, население | ПС 110 кВ Пожеревицы (ПС 387) | 387-03 | ДД | 60 | [7 empty] | 0.06042
| Потребители прочих отраслей, население |  | 387-05 | ДД | 60 | [7 empty] | 0.04452
134 | Потребители прочих отраслей, население | ПС 110 кВ Дно (ПС 116) | 116-01 | ОП | 5 |  |  |  | 0.053
| Потребители прочих отраслей, население |  | 118-01 | ДУ | 20 | [6 empty] | 0.03286
| Потребители прочих отраслей, население |  | 118-02 | ДУ | 20 | [6 empty] | 0.03922
| Потребители прочих отраслей, население |  | 118-03 | ДУ | 20 | [6 empty] | 0.01272
| Потребители прочих отраслей, население |  | 118-04 | ДУ | 20 | [6 empty] | 0.01272
135 | Потребители прочих отраслей, население | ПС 110 кВ Чихачево (ПС 118) | 118-07 | ДУ | 20 | [6 empty] | 0.03922
| Потребители прочих отраслей, население |  | 118-08 | ДУ | 20 | [6 empty] | 0.01378
| Потребители прочих отраслей, население |  | 118-11 | ДУ | 20 | [6 empty] | 0.01378
| Потребители прочих отраслей, население |  | 118-14 | ДУ | 20 | [6 empty] | 0.0053
| Потребители прочих отраслей, население |  | 118-15 | ДУ | 20 | [6 empty] | 0.01378
| Потребители прочих отраслей, население |  | 147-01 | ДУ | 5 |  |  |  | 0.0212
136 | Потребители прочих отраслей, население |  | 147-03 | ДУ | 5 |  |  |  | 0.06784
| Потребители прочих отраслей, население | ПС 110 кВ Бежаницы (ПС 147) | 147-04 | ДУ | 5 |  |  |  | 0.01802
| Потребители прочих отраслей, население |  | 147-05 | ДУ | 5 |  |  |  | 0.04876
| Потребители прочих отраслей, население |  | 147-06 | ДУ | 5 |  |  |  | 0.13144
| Потребители прочих отраслей, население |  | 147-08 | ДУ | 5 |  |  |  | 0.0689
| Потребители прочих отраслей, население |  | 147-16 | ДУ | 5 |  |  |  | 0.09858
| Потребители прочих отраслей, население |  | 200-04 | ДД | 60 | [9 empty] | 0.02544
137 | Потребители прочих отраслей, население | ПС 110 кВ Фишнёво (ПС 200) | 200-05 | ДД | 60 | [9 empty] | 0.03922
| Потребители прочих отраслей, население |  | 201-01 | ДД | 60 | [9 empty] | 0.05724
138 | Потребители прочих отраслей, население | ПС 110 кВ Кудеверь (ПС 201) | 201-03 | ДД | 60 | [9 empty] | 0.06784
| Потребители прочих отраслей, население |  | 201-04 | ДД | 60 | [9 empty] | 0.03286
| Потребители прочих отраслей, население |  | 201-05 | ДД | 60 | [9 empty] | 0.05194
| Потребители прочих отраслей, население |  | 241-02 | ДУ | 5 |  |  |  |  | 0.03604
139 | Потребители прочих отраслей, население |  | 241-05 | ДУ | 5 |  |  |  |  | 0.03074
| Потребители прочих отраслей, население | ПС 110 кВ Крестилово (ПС 241) | 241-06 | ДУ | 5 |  |  |  |  | 0.1007
|  |  | 241-07 | ДУ | 5 |  |  |  |  | 0.00954
| Потребители прочих отраслей, население |  | 241-08 | ДУ | 5 |  |  |  |  | 0.01484
| Потребители прочих отраслей, население |  | 241-09 | ДУ | 5 |  |  |  |  | 0.03392
| Потребители прочих отраслей, население |  | 384-01 | ДД | 60 | [9 empty] | 0.03074
140 | Потребители прочих отраслей, население | ПС 110 кВ Поляне (ПС 384) | 384-04 | ДД | 60 | [9 empty] | 0.0212
| Потребители прочих отраслей, население |  | 254-01 | ДУ | 5 |  |  |  | 0.04982
| Потребители прочих отраслей, население |  | 254-03 | ДУ | 5 |  |  |  | 0.06678
141 | Потребители прочих отраслей, население | ПС 110 кВ Ашево (ПС 254) | 254-05 | ДУ | 5 |  |  |  | 0.15688
| Потребители прочих отраслей, население |  | 254-06 | ДУ | 5 |  |  |  | 0.06784
| Потребители прочих отраслей, население |  | 254-07 | ДУ | 5 |  |  |  | 0.04346
| Потребители прочих отраслей, население |  | 254-08 | ДУ | 5 |  |  |  | 0.053
| Потребители прочих отраслей, население | ПС 35 кВ Ратьково (ПС 46) | 46-02 | ОВБ | 60 | [9 empty] | 0.00106
142 | Население |  | 46-06 | ОВБ | 60 | [9 empty] | 0.01908
| Потребители прочих отраслей, население |  | 119-02 | ДУ | 5 |  |  | 0.02014
| Потребители прочих отраслей, население |  | 119-04 | ДУ | 5 |  |  | 0.02438
| Потребители прочих отраслей, население |  | 119-05 | ДУ | 5 |  |  | 0.02968
143 | Потребители прочих отраслей, население | ПС 110 кВ Локня (ПС 119) | 119-06 | ДУ | 5 |  |  | 0.03498
| Потребители прочих отраслей, население |  | 119-07 | ДУ | 5 |  |  | 0.03392
| Потребители прочих отраслей, население |  | 119-11 | ДУ | 5 |  |  | 0.07738
| Потребители прочих отраслей, население |  | 119-14 | ДУ | 5 |  |  | 0.0106
| Потребители прочих отраслей, население |  | 23-03 | ОВБ | 60 | [9 empty] | 0.00106
144 | Потребители прочих отраслей, население | ПС 35 кВ Велье (ПС 23) | 23-05 | ОВБ | 60 | [9 empty] | 0.03816
| Потребители прочих отраслей, население |  | 23-06 | ОВБ | 60 | [9 empty] | 0.07314
| Потребители прочих отраслей, население |  | 76-06 | ДУ | 5 |  | 0.05088
145 | Потребители прочих отраслей, население | ПС 110 кВ Пушкинские Горы (ПС 76) | 76-08 | ДУ | 5 |  | 0.15264
| Потребители прочих отраслей, население |  | 76-09 | ДУ | 5 |  | 0.11342
| Потребители прочих отраслей, население |  | 76-11 | ДУ | 5 |  | 0.1537
| Потребители прочих отраслей, население |  | 76-16 | ДУ | 5 |  | 0.1325
| Потребители прочих отраслей, население |  | 284-01 | ОП | 5 |  |  |  | 0.09434
| Потребители прочих отраслей, население |  | 284-02 | ОП | 5 |  |  |  | 0.03922
| Потребители прочих отраслей, население |  | 284-03 | ОП | 5 |  |  |  | 0.03922
146 | Потребители прочих отраслей, население | ПС 110 кВ Новоржев (ПС 284) | 284-05 | ОП | 5 |  |  |  | 0.10706
| Потребители прочих отраслей, население |  | 284-07 | ОП | 5 |  |  |  | 0.04876
| Потребители прочих отраслей, население |  | 284-08 | ОП | 5 |  |  |  | 0.04346
| Потребители прочих отраслей, население |  | 284-09 | ОП | 5 |  |  |  | 0.13462
| Население |  | 24-01 | ДД | 60 | [7 empty] | 0.0265
147 | Потребители прочих отраслей, население | ПС 35 кВ Жадрицы (ПС 24) | 24-02 | ДД | 60 | [7 empty] | 0.00954
| Потребители прочих отраслей, население |  | 24-08 | ДД | 60 | [7 empty] | 0.02332
| Потребители прочих отраслей, население |  | 68-22 | ДУ | 20 |  |  |  |  | 0.00106
148 | Потребители прочих отраслей, население | ПС 110 кВ Остров (ПС 68) | 68-15 | ДУ | 20 |  |  |  |  | 0.12614
| Потребители прочих отраслей, население |  | 68-14 | ДУ | 20 |  |  |  |  | 0.03604
| Потребители прочих отраслей, население |  | 68-18 | ДУ | 20 |  |  |  |  | 0.06042
| Потребители прочих отраслей, население |  | 79-07 | ДУ | 20 | [5 empty] | 0.00636
| Потребители прочих отраслей, население |  | 79-08 | ДУ | 20 | [5 empty] | 0.02756
149 | Потребители прочих отраслей, население | ПС 35 кВ Дружба (ПС 79) | 79-02 | ДУ | 20 | [5 empty] | 0.3763
| Потребители прочих отраслей, население |  | 79-03 | ДУ | 20 | [5 empty] | 0.0106
| Потребители прочих отраслей, население |  | 79-01 | ДУ | 20 | [5 empty] | 0.1166
| Потребители прочих отраслей, население |  | 140-06 | ДУ | 20 | [7 empty] | 0.03922
150 | Потребители прочих отраслей, население | ПС 110 кВ Черская (ПС 140) | 140-03 | ДУ | 20 | [7 empty] | 0.11024
| Потребители прочих отраслей, население |  | 140-05 | ДУ | 20 | [7 empty] | 0.01696
| Потребители прочих отраслей, население |  | 140-08 | ДУ | 20 | [7 empty] | 0.0795
| Потребители прочих отраслей, население |  | 149-10 | ДУ | 20 |  |  |  | 0.00848
151 | Потребители прочих отраслей, население | ПС 110 кВ Воронцово (ПС 149) | 149-09 | ДУ | 20 |  |  |  | 0.01802
| Потребители прочих отраслей, население |  | 149-03 | ДУ | 20 |  |  |  | 0.1113
152 | Потребители прочих отраслей, население | ПС 110 кВ Гривы (ПС 203) | 203-03 | ДУ | 5 |  | 0.01272
| Потребители прочих отраслей, население |  | 203-02 | ДУ | 5 |  | 0.0159
| Потребители прочих отраслей, население |  | 221-07 | ДУ | 5 |  | 0.00636
| Потребители прочих отраслей, население |  | 221-03 | ДУ | 5 |  | 0.01272
153 | Потребители прочих отраслей, население | ПС 110 кВ Рубилово (ПС 221) | 221-04 | ДУ | 5 |  | 0.00636
| Потребители прочих отраслей, население |  | 221-01 | ДУ | 5 |  | 0.02544
| Потребители прочих отраслей, население |  | 371-05 | ДУ | 20 | [5 empty] | 0.01484
154 | Потребители прочих отраслей, население | ПС 110 кВ Скуратово (ПС 371) | 371-06 | ДУ | 20 | [5 empty] | 0.06572
| Потребители прочих отраслей, население |  | 371-01 | ДУ | 20 | [5 empty] | 0.01484
| Потребители прочих отраслей, население |  | 371-03 | ДУ | 20 | [5 empty] | 0.07526
155 | Потребители прочих отраслей, население | ПС 110 кВ Беляево (ПС 289) | 289-06 | ДУ | 20 | [5 empty] | 0.05406
| Потребители прочих отраслей, население |  | 289-07 | ДУ | 20 | [5 empty] | 0.00742
156 | Потребители прочих отраслей, население | ПС 35 кВ Алексеевка (ПС 83) | 83-08 | ДУ | 20 | [5 empty] | 0.01272
| Потребители прочих отраслей, население |  | 83-04 | ДУ | 20 | [5 empty] | 0.08586
| Потребители прочих отраслей, население |  | 216-01 | ДУ | 5 |  | 0.09328
157 | Потребители прочих отраслей, население | ПС 110 кВ Крюки (ПС 216) | 216-07 | ДУ | 5 |  | 0.212
| Потребители прочих отраслей, население |  | 216-08 | ДУ | 5 |  | 0.04028
| Потребители прочих отраслей, население |  | 216-10 | ОВБ | 60 |  | 0.08056
| Потребители прочих отраслей, население |  | 148-03 | ДУ | 5 | 0.02332
158 | Потребители прочих отраслей, население | ПС 110 кВ Пыталово (ПС 148) | 148-08 | ДУ | 5 | 0.02226
| Потребители прочих отраслей, население |  | 148-11 | ДУ | 5 | 0.053
| Потребители прочих отраслей, население |  | 288-04 | ДУ | 20 | [6 empty] | 0.0159
159 | Потребители прочих отраслей, население | ПС 110 кВ Линово (ПС 288) | 288-01 | ДУ | 20 | [6 empty] | 0.01908
| Потребители прочих отраслей, население |  | 288-02 | ДУ | 20 | [6 empty] | 0.03286
| Потребители прочих отраслей, население |  | 288-03 | ДУ | 20 | [6 empty] | 0.04982
| Потребители прочих отраслей, население |  | 287-06 | ДУ | 20 | [9 empty] | 0.01802
160 | Потребители прочих отраслей, население | ПС 110 кВ Гавры (ПС 287) | 287-03 | ДУ | 20 | [9 empty] | 0.0106
| Потребители прочих отраслей, население |  | 287-04 | ДУ | 20 | [9 empty] | 0.02226
161 | Потребители прочих отраслей, население | ПС 110 кВ Подлипье (ПС 356) | 356-04 | ДУ | 20 | [9 empty] | 0.03604
Итого по Восточным ЭС | [5 empty] | 0.09858 | 1.9737 | 1.1151 | 1.7087 | 1.2667 | 1.7935 | 0.9222 | 2.1306 | 0.8851 | 1.0462
Всего по Псковской энергосистеме | [5 empty] | 15.2746 | 7.4802 | 5.1137 | 7.8341 | 4.6566 | 5.5866 | 5.3145 | 7.4833 | 3.7728 | 2.3246
Всего с нарастающим итогом, МВт | [5 empty] | 15.2746 | 22.7548 | 27.8685 | 35.7026 | 40.3592 | 45.9458 | 51.2602 | 58.7435 | 62.5163 | 64.8409
|  |  |  | Итого до 5 мин |  | 15.2746 | 21.619 | 26.021 | 29.215 | 29.5627 | 31.4447 | 31.4447 | 31.4447 | 31.4447 | 31.4447
|  |  |  | Итого от 5 до 20 мин |  | 0 | 0.12794 | 0.25495 | 0.52249 | 2.0725 | 3.8523 | 5.6055 | 8.7729 | 10.2251 | 10.4633
|  |  |  | Итого до 20 мин |  | 15.2746 | 21.747 | 26.276 | 29.7375 | 31.6352 | 35.2969 | 37.0502 | 40.2176 | 41.6698 | 41.908
|  |  |  | Итого от 20 до 60 мин |  | 0 | 1.0078 | 1.5926 | 5.9651 | 8.724 | 10.6488 | 14.2101 | 18.526 | 20.8465 | 22.9329
|  |  |  | Всего |  | 15.2746 | 22.7548 | 27.8685 | 35.7026 | 40.3592 | 45.9458 | 51.2602 | 58.7435 | 62.5163 | 64.8409
|  |  |  | Всего с использованием ДУ |  | 15.2746 | 19.1024 | 21.628 | 24.4537 | 25.192 | 27.9421 | 28.2432 | 28.574 | 28.574 | 28.7433

## 23
Раздел 1. Сведения о потреблении электрической мощности, включенном в График временного отключения потребления на 2025-2026 гг., по данным контрольных замеров 17.12.2025 по Псковскому филиалу ПАО "Россети Северо-Запад"
№ п/п | Полное или сокращенное (при наличии) наименование потребителя | Наименование подстанции | Наименование фидера | Способ ввода отключения по графику временного отключения потребления | Время отключения | Номер очереди ограничения (МВт)
[6 empty] | I | II | III | IV | V | VI | VII | VIII | IX | X
1 | 2 | 3 | 4 | 5 | 6 | 7 | 8 | 9 | 10 | 11 | 12 | 13 | 14 | 15 | 16
СеверныеЭС
| ПАО "ПЗМП" |  | ШМРАТ-1,РАТ-2
|  |  | 019-12 | ОП(ПП) | 60 | [7 empty] | 0
1 | Машиностроение и металлообр. | ПС 110 кВ Псков (ПС 53) | 019-23 | ОП(ПП) | 60 | [7 empty] | 0.015808
| Ответственный за электрохозяйство 53-24-72; главный энергетик 793327, дежурный персонал 793-303; 53-24-19, 29-29-10, 79-33-04 |  | 019-05 | ОП(ПП) | 60 | [7 empty] | 0.04368
АО "ПЗ АТС-Т"
2 | Машиностроение и металлообр. | ПС 110 кВ Заводская (ПС 328) | 328-43 | ОП(ПП) | 60 |  |  |  |  | 0
| Генеральный директор73-72-67; дежурный персонал +7-953-240-7660, (8112) 663-657 |  | 328-38
ООО "ПСКОВКАБЕЛЬ"
3 | Прочие отрасли | ПС 110 кВ Льнокомбинат (ПС 73) | 73-01 | ОВБ | 60 | [8 empty] | 0
| ДИРЕКТОР +7-985-474-28-81, +7-911-117-17-84 |  | 73-19 | ОВБ | 60 | [8 empty] | 0.052416
ООО "Энергетическая компания "Сбыт Трейдинг Инновации"(ООО "Орион")
4 | 9-8812-251-13-73, 9-8812-251-32-58 | ПС 110 кВ Псковкирпич (ПС 198) | 198-10 | ОВБ | 60 | [9 empty] | 0
ПАО "АВАР"
| Машиностроение и металлообр. | ПС 110 кВ ЭТЗ (ПС 399) | 399-13 | ОВБ | 60 | [6 empty] | 0.28454
5 | Главный энергетик 66-41-57; 664100; 660797;ГЕНЕРАЛЬНЫЙ ДИРЕКТОР +7911-881-8691, (8112) 664-157
ООО "АЗИМУТ"
| Прочие отрасли | ПС 110 кВ ЭТЗ (ПС 399) | 399-19 | ОВБ | 60 |  |  |  |  | 0.11398
6 | ДИРЕКТОР 793586;+7-953-231-11-14
ООО "КРИОГАЗ-ПСКОВ"
| Прочие отрасли | ПС 110 кВ Северная (ПС 100) | 100-04,100-11 | ОВБ | 60 |  |  |  | 0.50918
7 | Генеральный директор 8(8112)29-27-77;ведущий специалист 89811113748
ООО "Племрепродуктор НАЗИЯ"
| сельское хозяйство | ПС 110 кВ Тямша (ПС 253) | 253-08 | ДУ | 5 | [5 empty] | 0.26208
8 | 89113660721,(8112) 440090 |  | 253-09 | ДУ | 5 | [5 empty] | 1.0546
ООО "УРАЛЭНЕРГОСБЫТ" (ООО"Келлогг Рус")
| Пищевая | ПС 110 кВ Северная (ПС 100) | 100-07,100-08 | ОП(ПП) | 20 | [7 empty] | 1.2834
9 | 62-31-82;(473)222-93-96;62-32-83; охрана 62-31-58 дежурный персонал 8-964-316-93-94, энер-к 8-964-316-93-84
| АО "НОВОИЗБОРСКИЙ КНМ" | ПС 110 кВ ГИК (ПС 205) | 205-03 | ОП(ПП) | 60 | [6 empty] | 1.04 | 0.6032
10 | Пром. и строит. матер.
дежурный персонал 8-960-222-00-11, 8(81148)97-167
ООО "НЕВСКИЕ ГРАНИ"
| Деревообр.и целл.-бум. | ПС 110 кВ Овсище (ПС 282) | 282-47 | ДУ | 5 |  | 0.68307
11 | Ответственный за электрохозяйство 59-58-31, 8-911-375-19-52
| АО "СТРОИТЕЛЬНАЯ ФИРМА "ДСК" |  | 399-15 | ОП(ПП) | 60 | [7 empty] | 0.051168
12 | Строительство | ПС 110 кВ ЭТЗ (ПС 399) | 399-21 | ОП(ПП) | 60 | [7 empty] | 0.31574
Главный энергетик 753014, дежурный персонал 9113686513, 722732
| ГЕНЕРАЛЬНЫЙ ДИРЕКТОР 724259 | ПС 110 кВ Псков (ПС 53) | 53-69 | ОП(ПП) | 60 | [7 empty] | 0.063024
АО "ПСКОВСКИЙ ЗАВОД АДС"
13 | Машиностроение и металлообр. | ПС 110 кВ Речная (ПС 126) | 126-05 | ОП(ПП) | 60 | [5 empty] | 0.17347
ГЕНЕРАЛЬНЫЙ ДИРЕКТОР 737456, дежурный персонал 794140, 621483
ООО "СКТ ГРУОП(ПП)"
| Машиностроение и металлообр. | ПС 110 кВ Псков (ПС 53) | 019-25 | ОП(ПП) | 60 |  |  |  |  | 0.50128
14 | дежурный персонал 8-911-351-34-08 , директор(8482)55-17-77(1182), 79-19-44, 79-19-87 |  | 019-18 | ОП(ПП) | 60 |  |  |  |  | 0.70096
| ООО "ЭЛТЕ+" |  | 283-19 | ОП(ПП) | 60 | [8 empty] | 0.14789
15 | Машиностроение и металлообр. | ПС 110 кВ Завеличье (ПС 283) | 283-06 | ОП(ПП) | 60 | [8 empty] | 0.039624
дежурный персонал 563042, 563018
ООО "Лента"
16 | прочие отрасли | ПС 110 кВ Завеличье (ПС 283) | 283-04 | ДУ | 5 |  |  | 0.47956
| Главный инженер 8-931-902-74-53; дежурный персонал 8-921-636-98-09 |  | 282-44 | ОП(ПП) | 60 | [6 empty] | 0.104 | 0.104 | 0.104 | 0.0728
ОАО "Псковский гормолзавод"
17 | Пищевая пром-сть | ПС 110 кВ Речная (ПС 126) | 126-02 126-12 | ОП(ПП) | 60 | [6 empty] | 0.18512 | 0
дежурный персонал 723204; генеральный директор 724180;753439
ООО "ПСКОВМЯСОПРОМ"
18 | Пищевая пром-ть | ПС 110 кВ Льнокомбинат (ПС 73) | 73-22 | ОП(ПП) | 60 | [6 empty] | 0.25135
главный энергетик 79-35-52, ГЕНЕРАЛЬНЫЙ ДИРЕКТОР 793477, дежурный персонал 89118819999, 793047
ОАО "Автоспецоборудование"
19 | Машиностроение и металлообр. | ПС 110 кВ Псков (ПС 53) | 53-05 | ОП(ПП) | 60 | [7 empty] | 0.054388
главный энергетик 793093; дежурный персонал +79212168224; генеральный директор 720829, 720699
ООО " Псковэнерготранс" (МФТРЦ аквапарк)
20 | Прочие отрасли | ПС 110кВ Радиозаводская(ПС 175) | 175-26 | ОВБ | 60 |  |  |  | 0.67317
Ответственный за электрохозяйство 8-921-504-09-03; ГЕНЕРАЛЬНЫЙ ДИРЕКТОР8-960-225-0503
ООО ПК "ЖБИ-1"
21 | Пром. и строит. матер. | ПС 110 кВ Льнокомбинат (ПС 73) | 73-04 | ОП(ПП) | 20 |  | 0.104 |  |  | 0.104 |  | 0.10192 |  |  | 0
дежурный персонал 8-911-366-26-22; ГЕНЕРАЛЬНЫЙ ДИРЕКТОР 8-911-369-19-49, 70-25-00
ОЭЗ ОП(ПП)Т Моглино
22 | прочие отрасли | ПС 110 кВ Моглино (ПС 103) | ВЛ110 Моглинская-1 | ДУ | 5 | 9.4037
| бухгалтерия 68-20-75, ГЕНЕРАЛЬНЫЙ ДИРЕКТОР +7-911-364-06-96 |  | ВЛ110 Моглинская-2
АО "МОСЭНЕРГОСБЫТ"(ТК Леруа Мерлен)
23 | прочие отрасли | ПС 110 кВ Завеличье (ПС 283) | 283-23,283-24 | ДУ | 5 |  | 0.16858
8-921-942-75-79, 8-4822-79-03-83; +7-495-981-98-19
Потребители, отключаемые с центров питания.
| Потребители прочих отраслей, население |  | 282-01 | ОВБ | 60 |  |  |  | 0.076544
| Потребители прочих отраслей, население |  | 282-35 | ОВБ | 60 |  |  |  | 0.44928
| Потребители прочих отраслей, население | ПС 110 кВ Овсище (ПС 282) | 282-48 | ОВБ | 60 |  |  |  | 0.54163
24 | Потребители прочих отраслей, население |  | 282-32 | ДУ | 5 | 0
| Потребители прочих отраслей, население |  | 282-05 | ОВБ | 60 |  |  |  | 0.034944
| Потребители прочих отраслей, население |  | 282-19 | ОВБ | 60 |  |  |  | 0.17139
| Потребители прочих отраслей, население |  | 282-36 | ОВБ | 60 |  |  |  | 0.19115
25 | Потребители прочих отраслей, население | ПС 110 кВ Карамышево (ПС 64) | 64-02 | ДД | 60 | [8 empty] | 0.035984
| Потребители прочих отраслей, население |  | 64-14 | ДД | 60 | [8 empty] | 0.0208
| Потребители прочих отраслей, население |  | 74-13 | ДУ | 5 | 0.065936
26 | Потребители прочих отраслей, население | ПС 110 кВ Печоры (ПС 74) | 74-09 | ДУ | 5 | 0.019136
| Потребители прочих отраслей, население |  | 74-14 | ДУ | 5 | 0.047632
| Потребители прочих отраслей, население |  | 74-16 | ДУ | 5 | 0.041052
| Потребители прочих отраслей, население |  | 7-03 | ОП | 5 |  | 0.15912
27 | Потребители прочих отраслей, население | ПС 35 кВ Палкино (ПС 7) | 7-05 | ОП | 5 |  | 0.065624
| Потребители прочих отраслей, население |  | 7-09 | ОП | 5 |  | 0.003328
| Потребители прочих отраслей, население |  | 192-01 | ОП | 5 |  | 0.068224
| Потребители прочих отраслей, население |  | 192-04 | ОП | 5 |  | 0.031616
28 | Потребители прочих отраслей, население | ПС 110 кВ Гдов (ПС 192) | 192-08 | ОП | 5 |  | 0.005824
| Потребители прочих отраслей, население |  | 192-10 | ОП | 5 |  | 0.14788
| Потребители прочих отраслей, население |  | 192-11 | ОП | 5 |  | 0.04576
29 | Потребители прочих отраслей, население | ПС 110 кВ Струги Красные (ПС 61) | 61-09 | ОП | 5 |  | 0.0051139
| Потребители прочих отраслей, население |  | 113-02 | ОП | 5 |  | 0.002288
30 | Потребители прочих отраслей, население | ПС 110 кВ Плюсса (ПС 113) | 113-07 | ОП | 5 |  | 0.17722
| Потребители прочих отраслей, население |  | 113-11 | ОП | 5 |  | 0.064896
31 | Потребители прочих отраслей, население | ПС 35 кВ Чудская (ПС 80) | 80-07 | ОВБ | 60 | [9 empty] | 0.072592
| Потребители прочих отраслей, население |  | 80-09 | ОВБ | 60 | [9 empty] | 0.005408
| Потребители прочих отраслей, население |  | 11-04 | ДД | 60 | [9 empty] | 0.02288
32 | Потребители прочих отраслей, население | ПС 35 кВ Лавры (ПС 11) | 11-05 | ДД | 60 | [9 empty] | 0.06552
| Потребители прочих отраслей, население |  | 11-06 | ДД | 60 | [9 empty] | 0.036816
| Потребители прочих отраслей, население |  | 69-03 | ДД | 60 | [8 empty] | 0.19297
| Потребители прочих отраслей, население |  | 69-07 | ДД | 60 | [8 empty] | 0.081432
33 | Потребители прочих отраслей, население | ПС 110 кВ Изборск (ПС 69) | 69-12 | ДД | 60 | [8 empty] | 0.050752
| Потребители прочих отраслей, население |  | 69-13 | ДД | 60 | [8 empty] | 0.079664
34 | Потребители прочих отраслей, население | ПС 110 кВ Середка (ПС 138) | 138-05 | ДД | 60 | [8 empty] | 0.18637
| Потребители прочих отраслей, население |  | 138-06 | ДД | 60 | [8 empty] | 0.058656
35 | Потребители прочих отраслей, население | ПС 110 кВ Крипецы (ПС 217) | 217-02 | ОВБ | 60 | [6 empty] | 0.009568
36 | Потребители прочих отраслей, население | ПС 110 кВ Кирово (ПС 385) | 385-02 | ОВБ | 60 | [6 empty] | 0.27685
| Потребители прочих отраслей, население |  | 283-18 | ДУ | 5 | 0.37814
| Потребители прочих отраслей, население |  | 283-20 | ДУ | 5 | 0.0234
| Потребители прочих отраслей, население |  | 283-21 | ДУ | 5 | [5 empty] | 0
| Потребители прочих отраслей, население |  | 283-26 | ДУ | 5 | 0.59654
37 | Потребители прочих отраслей, население | ПС 110 кВ Завеличье (ПС 283) | 283-31 | ДУ | 5 | 0.49202
| Потребители прочих отраслей, население |  | 283-38 | ДУ | 5 | 0.030784
| Потребители прочих отраслей, население |  | 283-36 | ДУ | 5 | 0.24898
| Потребители прочих отраслей, население |  | 283-37 | ДУ | 5 | 0
| Потребители прочих отраслей, население |  | 283-39 | ДУ | 5 | 0.29578
| Потребители прочих отраслей, население |  | 399-03 | ДУ | 5 | 0.072384
| Потребители прочих отраслей, население |  | 399-04 | ОВБ | 60 | [6 empty] | 0.06864
38 | Потребители прочих отраслей, население | ПС 110 кВ ЭТЗ (ПС 399) | 399-23 | ОВБ | 60 | [6 empty] | 0.12293
| Потребители прочих отраслей, население |  | 399-24 | ОВБ | 60 | [6 empty] | 0.079248
| Потребители прочих отраслей, население |  | 399-32 | ДУ | 5 | 0.02496
| Потребители прочих отраслей, население |  | 73-09 | ОВБ | 60 | [9 empty] | 0.30963
| Потребители прочих отраслей, население | ПС 110 кВ Льнокомбинат (ПС 73) | 73-14 | ОВБ | 60 | [9 empty] | 0.24061
39 | Потребители прочих отраслей, население |  | 73-21 | ОВБ | 60 | [9 empty] | 0.19506
| Потребители прочих отраслей, население |  | 73-26 | ОВБ | 60 | [9 empty] | 0
| Потребители прочих отраслей, население |  | 328-34 | ОВБ | 60 |  |  |  |  | 0.040435
40 | Потребители прочих отраслей, население | ПС 110 кВ Заводская (ПС 328) | 328-37 | ОВБ | 60 |  |  |  |  | 0.047174
| Потребители прочих отраслей, население |  | 328-40 | ОВБ | 60 |  |  |  |  | 0.07488
| Потребители прочих отраслей, население |  | 53-02 | ОП | 5 |  |  | 0.91953
| Потребители прочих отраслей, население |  | 53-12 | ОП | 5 |  |  | 0
41 | Потребители прочих отраслей, население | ПС 110 кВ Псков (ПС 53) | 53-59 | ОП | 5 |  |  | 0.092768
| Потребители прочих отраслей, население |  | 53-60 | ОП | 5 |  |  | 0.11357
42 | Потребители прочих отраслей, население | ПС 110 кВ Псковкирпич (ПС 198) | 198-14 | ОВБ | 60 | [7 empty] | 0.26333
Итого по Северным ЭС | [5 empty] | 11.7404 | 1.7325 | 1.6054 | 2.6473 | 1.5827 | 1.4901 | 2.5242 | 2.7977 | 1.0506 | 1.0213
ЮжныеЭС
ООО ХК ВАПК
43 | ПРЕЗИДЕНТ 881153-5-23-58 | ПС 110 кВ В.Луки ФТП (ПС 157) | 157-13 | ОВБ | 60 | [5 empty] | 0.54413
Прочие отрасли
ООО ЭК СТИ
| 9-8812-251-32-58 | ПС 35кВ Демидово(ПС 77) | 77-02 | ОВБ | 60 | [7 empty] | 0.02184
44 |  | ПС 110 кВ Кунья (ПС 139) | 139-19 | ОВБ | 60 | [7 empty] | 0.08424
прочие отрасли
АО Опытный завод Микрон
45 | ГЕНЕРАЛЬНЫЙ ДИРЕКТОР 88115392950, 88115392986 | ПС 110 кВ ВЗЩА (ПС 348) | 348-19 | ДУ | 5 |  | 1.1606
Машиностроение
ООО Транснефтьэнерго
46 | 8(81153)92667 | ПС 110 кВ ВЗЩА (ПС 348) | 348-52 | ДУ | 5 |  |  | 0.26582
Машиностроение
АО "Транснефть-Верхняя Волга" завод "Транснефтемаш"
| АО "ПЭС" | ПС 110 кВ Рябики (ПС 130) | 130-09 | ОВБ | 60 |  |  | 0.075566
47 | ГЕНЕРАЛЬНЫЙ ДИРЕКТОР (812)334-76-01 ;. 8(81153)38481 | ПС 110 кВ Реостат (ПС 206) | 206-01 | ОВБ | 60 | [6 empty] | 0.27256
| Машиностроение | ПС 110 кВ Реостат (ПС 206) | 206-03 | ОВБ | 60 | [6 empty] | 0
ООО Кабельный завод "АЛЮР"
48 | Машиностроение | ПС 110 кВ ВЗЩА (ПС 348) | 348-32 | ДУ | 5 |  |  |  | 0.68058
г. В. Луки ул. Гоголя 3б тел.организации 8(81153)91786 ;8-4954450197
ОАО Красное знамя
49 | с/хозяйство | ПС 110 кВ Насва (ПС 173) | 173-06 | ОВБ | 60 | [8 empty] | 0.30426
д.Насва Новосокольнический р-он ГЕНЕРАЛЬНЫЙ ДИРЕКТОР 81144-25339, 81144--25-372, +7-911-355-57-15, 8-911-394-90-84
ООО "Велмаш-С"
50 | ГЕНЕРАЛЬНЫЙ ДИРЕКТОР т. 8(81153)32727 | ПС 110 кВ Рябики (ПС 130) | 130-14 | ДУ | 5 | 0.69389
Машиностроение
ОАО Великолукский мясокомбинат
51 | т.8(81153)60887,+79113617671, дежурный персонал +79211109278 | ПС 110 кВ Великие Луки (ПС 70) | 070-06 | ОП(ПП) | 20 |  |  |  |  | 0.12596 |  | 0.104 | 0.104 | 0.104
| Пищевая |  | 070-30 | ОП(ПП) | 20 |  |  |  | 0.39042 | 0.624 | 0.624 | 0.728 | 0.832 | 0.832
ООО ВАЗ Импульс
52 | ГЕНЕРАЛЬНЫЙ ДИРЕКТОР т. 8(81153)9-19-55,8(81153)9-29-62 | ПС 110 кВ ВЗЩА (ПС 348) | 348-48 | ДУ | 5 |  |  | 0.83554
Машиностроение
ООО "Ритм-2000"
53 | прочие отрасли | ПС 110 кВ Рябики (ПС 130) | 130-17 | ДУ | 5 | 0.47424
Ответственный за электрохозяйство 8-920-158-7373, 84822360000 доб.120,ГЕНЕРАЛЬНЫЙ ДИРЕКТОР 292426
ООО Великолукский Радиозавод
54 | ГЕНЕРАЛЬНЫЙ ДИРЕКТОР (81153) 68-013, 89113697949, 88115368020, 88115368015 | ПС 110 кВ Рябики (ПС 130) | 130-17 | ДУ | 5 | 0.14327
Машиностроение
ООО База отдыха "Волынь"
55 | ГЕНЕРАЛЬНЫЙ ДИРЕКТОР т.89532438793; дежурный персонал 79113883732 | ПС 110 кВ Пустыньки (ПС 204) | 204-04 | ОП(ПП) | 60 |  |  | 0.056316
прочие отрасли
ООО завод ЖБИ 2
56 | Пром.строит.мат-лов | ПС 110 кВ В.Луки ФТП (ПС 157) | 157-01 | ОВБ | 60 |  |  | 0.10546
ГЕНЕРАЛЬНЫЙ ДИРЕКТОР 5-61-18, 5-88-55
АО "Картонтара"
57 | Деревообраб.пром-ть | ПС 110 кВ Рябики (ПС 130) | 130-24 | ОВБ | 60 |  |  | 0.028704
г. В. Луки ул. Корниенко д.5 ГЕНЕРАЛЬНЫЙ ДИРЕКТОР т.8(81153)73939;89118969365
АО Автоколонна 1121
| Прочие виды транспорта | ПС 110 кВ Рябики (ПС 130) | 130-10 | ОВБ | 60 | [7 empty] | 0.018845
58 | ДИРЕКТОР 881153-3-32-55, 3-03-24, 89113595439
Чистов В.Г.
59 | Прочие отрасли | ПС 110 кВ ВЗЩА (ПС 348) | 348-39 | ОВБ | 60 | [7 empty] | 0.012043
г. Великие Луки , ул. Вокзальная,18 кв7; Руководитель +79113624233
| ООО ВСГЦ | ПС 110 кВ Сиверст (ПС 167) | 167-07 | ОП(ПП) | 60 | [7 empty] | 0.18953
60 | с/хозяйство
| г. В. Луки наб.Лазавицкая, д.15, пом.2003 дежурный персонал т. 8(881153)3-33-60 | ПС 110 кВ Маево (ПС 311) | 311-08 | ОП(ПП) | 60 | [7 empty] | 0.33405
ООО ВСК
61 | с/хозяйство | ПС 110 кВ Поречье (ПС 359) | 359-11 | ОП(ПП) | 60 | [7 empty] | 0.001248
| ГЕНЕРАЛЬНЫЙ ДИРЕКТОР 8(81153)3-33-60; дежурный персонал 89113715560 | ПС 110 кВ Маево (ПС 311) | 311-09 | ОП(ПП) | 60 | [7 empty] | 0.001352
ООО "Энергетическая компания "Сбыт Трейдинг Инновации"
62 | прочие отрасли
Ф.9-8812-251-32-58,9-8812-251-13-73
| ЗАО "Великолукский молочный комбинат" | ПС 110 кВ Рябики (ПС 130) | 130-26 | ДУ | 5 |  |  |  | 1.044
ООО Производственный Центр "Надежда"
63 | Дерев. и целл.-бум. | ПС 110 кВ Опочка (ПС 161) | 161-02 | ОП(ПП) | 60 |  |  |  | -0.0002912 |  | 0.0104 |  |  | 0
Опочка, ГЕНЕРАЛЬНЫЙ ДИРЕКТОР тел.89113691971,+7-911-368-95-52; дежурный персонал 89113787054
| ООО "Астар" | ПС 110 кВ Ляпуны (ПС 313) | 313-07 | ОП(ПП) | 60 | [5 empty] | 0.01768 |  |  |  | 0
64 | Прочие отрасли | ПС 110 кВ Пустошка (ПС 309) | 309-11 | ОП(ПП) | 60 | [6 empty] | 0.0156 |  |  | 0
| Псков, дежурный персонал тел 89819973711 |  | 309-11 | ОП(ПП) | 60 | [7 empty] | 0.00832
|  | ПС 110 кВ Себеж (ПС 312) | 312-04 | ОП(ПП) | 60 | [9 empty] | 0.00416
|  |  | 312-08 | ОП(ПП) | 60 |  |  |  | 0 |  |  |  |  | 0.0104
ООО "Орвис Плюс"
65 | Прочие отрасли | ПС 110 кВ Опочка (ПС 161) | 161-04 | ОП(ПП) | 20 |  | 0.02184 |  | 0 |  | 0
| Опочка, дежурный персонал тел. 89113555205 |  | 161-16 | ОП(ПП) | 20 |  |  | 0.054709 |  | 0
ООО Кожгалантерейная Фабрика "Альянс"
66 | Другие пром.произв. | ПС 110 кВ Опочка (ПС 161) | 161-16 | ОП(ПП) | 60 | [5 empty] | 0.0025376 |  |  | 0
Опочка, дежурный персонал +7-921-324-30-42, генеральный директор 881138-2-10-33, 8-812-244-77-50
ООО "РН-Энерго"
67 | Прочие отрасли | ПС 110 кВ Себеж (ПС 312) | 312-08 | ОП(ПП) | 60 | [5 empty] | 0.0156 |  |  | 0
ГЕНЕРАЛЬНЫЙ ДИРЕКТОР тел.(495)777-47-42, дежурный персонал (499)576-65-96
ООО "МСК Энерго"
68 | Прочие отрасли | ПС 110 кВ Себеж (ПС 312) | 312-11 | ОП(ПП) | 60 | [7 empty] | 0.015908
начальник департамента по договорной работе (495)745-56-70, дежурный персонал (495)197-77-14; тел.8 (800) 1000911
Потребители, отключаемые с центров питания.
| Потребители прочих отраслей, население | ПС 110 кВ Поречье (ПС 359) | 359-07 | ОВБ | 60 |  |  |  |  | 0.02184
69 | Потребители прочих отраслей, население |  | 359-01 | ОВБ | 60 |  |  |  |  | 0.00936
|  |  | 359-02 | ОВБ | 60 |  |  |  |  | 0.0286
| Потребители прочих отраслей, население |  | 359-10 | ОВБ | 60 |  |  |  |  | 0.020904
| Потребители прочих отраслей, население | ПС 110 кВ Переслегино (ПС 236) | 236-01 | ОВБ | 60 |  |  |  |  | 0.084864
70 | Потребители прочих отраслей, население |  | 236-05 | ОВБ | 60 |  |  |  |  | 0.055536
|  |  | 236-10 | ОВБ | 60 |  |  |  |  | 0.18762
| Потребители прочих отраслей, население |  | 236-06 | ОВБ | 60 |  |  |  |  | 0.078624
71 | Потребители прочих отраслей, население | ПС 110 кВ Маево (ПС 311) | 311-02 | ДУ | 5 | 0.030368
| Потребители прочих отраслей, население |  | 311-06 | ДУ | 5 | 0.013312
| Потребители прочих отраслей, население | ПС 110 кВ Невель-1 (ПС 114) | 114-04 | ОП | 5 |  | 0.03354
72 | Потребители прочих отраслей, население |  | 114-15 | ОП | 5 |  | 0.14186
| Потребители прочих отраслей, население |  | 114-21 | ОП | 5 |  | 0.09672
| Потребители прочих отраслей, население | ПС 110 кВ Кунья (ПС 139) | 139-04 | ДУ | 5 | 0.031512
| Потребители прочих отраслей, население |  | 139-05 | ДУ | 5 | 0.059904
73 | Потребители прочих отраслей, население |  | 139-07 | ДУ | 5 | 0.021996
| Потребители прочих отраслей, население |  | 139-09 | ДУ | 5 | 0.071448
| Потребители прочих отраслей, население |  | 139-10 | ДУ | 5 | 0.01456
| Потребители прочих отраслей, население |  | 139-15 | ДУ | 5 | 0
74 | Потребители прочих отраслей, население | ПС 110 кВ В.Луки ФТП (ПС 157) | 157-25 | ДУ | 5 | 0.012935
| Потребители прочих отраслей, население |  | 157-22 | ДУ | 5 | 0.027456
| Потребители прочих отраслей, население | ПС 110 кВ ВЗЩА (ПС 348) | 348-15 | ДУ | 5 | 0.009984
75 | Потребители прочих отраслей, население |  | 348-08 | ДУ | 5 | 0.26582
| Потребители прочих отраслей, население |  | 348-22 | ДУ | 5 | 0.02912
| Потребители прочих отраслей, население |  | 348-35 | ДУ | 5 | 0.2496
76 | Потребители прочих отраслей, население | ПС 110 кВ Рябики (ПС 130) | 130-02 | ДУ | 5 | 0.27231
| Потребители прочих отраслей, население |  | 130-18 | ДУ | 5 | 0.035776
| Потребители прочих отраслей, население |  | 130-05 | ДУ | 5 | 0.12156
77 | Потребители прочих отраслей, население | ПС 110 кВ Великие Луки (ПС 70) | 070-28 | ОП | 5 |  | 0.10596
78 | Потребители прочих отраслей, население | ПС 110 кВ Булынино (ПС 136) | 136-02 | ДУ | 5 | 0.15101
79 | Потребители прочих отраслей, население | ПС 110 кВ Сиверст (ПС 167) | 167-05 | ОВБ | 60 |  | 0.059592
| Потребители прочих отраслей, население | ПС 110 кВ Недомерки (ПС 286) | 286-02 | ДУ | 5 |  | 0.10629
80 | Потребители прочих отраслей, население |  | 286-03 | ДУ | 5 |  | 0.12896
| Потребители прочих отраслей, население |  | 286-04 | ДУ | 5 |  | 0.094848
81 | Потребители прочих отраслей, население | ПС 35 кВ Борки (ПС 37) | 37-03 | ОВБ | 60 |  |  | 0
| Потребители прочих отраслей, население |  | 37-05 | ОВБ | 60 |  |  | 0.001872
82 | Потребители прочих отраслей, население | ПС 110 кВ Малахово (ПС 507) | 507-03 | ДУ | 5 |  |  | 0.012064
| Потребители прочих отраслей, население |  | 507-05 | ДУ | 5 |  |  | 0.000624
83 | Потребители прочих отраслей, население | ПС 35 кВ Дубрава (ПС 78) | 78-03 | ОВБ | 60 |  |  |  | 0.45646
| Потребители прочих отраслей, население |  | 78-08 | ОВБ | 60 |  |  |  | 0.59218
84 | Потребители прочих отраслей, население | ПС 110 кВ Пустыньки (ПС 204) | 204-01 | ДУ | 5 | 0.013572
| Потребители прочих отраслей, население |  | 204-06 | ДУ | 5 | 0.020592
85 | Потребители прочих отраслей, население | ПС 110 кВ Суханово (ПС 352) | 352-01 | ДУ | 5 | 0.14331
| Потребители прочих отраслей, население |  | 352-04 | ДУ | 5 | 0.082576
86 | Потребители прочих отраслей, население | ПС 110 кВ Насва (ПС 173) | 173-04 | ОВБ | 60 | [7 empty] | 0.14352
| Потребители прочих отраслей, население |  | 285-07 | ОП | 5 |  | 0.009152
87 | Потребители прочих отраслей, население | ПС 110 кВ Красногородск (ПС 285) | 285-03 | ОП | 5 |  | 0.028912
| Потребители прочих отраслей, население |  | 285-08 | ОП | 5 |  | 0.01352
| Потребители прочих отраслей, население |  | 285-04 | ОП | 5 |  | 0.52946
| Потребители прочих отраслей, население |  | 285-12 | ОП | 5 |  | 0.52416
| Потребители прочих отраслей, население |  | 63-04 | ОВБ | 60 | [7 empty] | 0
88 | Потребители прочих отраслей, население | ПС 35 кВ Платишино (ПС 63) | 63-06 | ОВБ | 60 | [7 empty] | 0.019344
| Потребители прочих отраслей, население |  | 63-05 | ОВБ | 60 | [7 empty] | 0
| Потребители прочих отраслей, население |  | 22-03 | ОВБ | 60 | [8 empty] | 0.26312
89 | Потребители прочих отраслей, население | ПС 35 кВ Жавры (ПС 22) | 22-04 | ОВБ | 60 | [8 empty] | 0.005148
| Потребители прочих отраслей, население |  | 22-07 | ОВБ | 60 | [8 empty] | 0.016432
| Потребители прочих отраслей, население |  | 43-03 | ДУ | 20 | [7 empty] | 0
90 | Потребители прочих отраслей, население | ПС 35 кВ Каленидово (ПС 43) | 43-06 | ДУ | 20 | [7 empty] | 0.0416
| Потребители прочих отраслей, население |  | 43-05 | ДУ | 20 | [7 empty] | 0.001872
| Потребители прочих отраслей, население |  | 71-01 | ДУ | 20 | [9 empty] | 0.006864
91 | Потребители прочих отраслей, население | ПС 35 кВ Духново (ПС 71) | 71-05 | ДУ | 20 | [9 empty] | 0.00312
| Потребители прочих отраслей, население |  | 71-08 | ДУ | 20 | [9 empty] | 0.009672
| Потребители прочих отраслей, население |  | 71-02 | ДУ | 20 | [9 empty] | 0.043212
| Потребители прочих отраслей, население |  | 71-03 | ДУ | 20 | [9 empty] | 0.0208
| Потребители прочих отраслей, население |  | 161-13 | ДУ | 20 |  |  |  |  | 0.14872
92 | Потребители прочих отраслей, население | ПС 110 кВ Опочка (ПС 161) | 161-05 | ДУ | 20 |  |  |  |  | 0
| Потребители прочих отраслей, население |  | 161-06 | ДУ | 20 |  |  |  |  | 0.13603
| Потребители прочих отраслей, население |  | 313-02 | ДУ | 5 |  | 0.098748
93 | Потребители прочих отраслей, население | ПС 110 кВ Ляпуны (ПС 313) | 313-06 | ДУ | 5 |  | 0.02808
| Потребители прочих отраслей, население |  | 313-03 | ДУ | 5 |  | 0.024544
| Потребители прочих отраслей, население |  | 313-09 | ДУ | 5 |  | 0.009984
| Потребители прочих отраслей, население |  | 41-02 | ДУ | 5 | [5 empty] | 0.069576
94 | Потребители прочих отраслей, население | ПС 35 кВ Шильское (ПС 41) | 41-04 | ДУ | 5 | [5 empty] | 0.040872
| Потребители прочих отраслей, население |  | 41-03 | ДУ | 5 | [5 empty] | 0.26957
| Потребители прочих отраслей, население |  | 41-06 | ДУ | 5 | [5 empty] | 0.056576
95 | Потребители прочих отраслей, население | ПС 110 кВ Мякишево (ПС 372) | 372-02 | ДУ | 20 |  |  |  | 0
| Потребители прочих отраслей, население |  | 372-01 | ДУ | 20 |  |  |  | 0.04992
| Потребители прочих отраслей, население |  | 133-04 | ДД | 60 | [5 empty] | 0.003744
| Потребители прочих отраслей, население |  | 133-05 | ДД | 60 | [5 empty] | 0.038376
| Потребители прочих отраслей, население |  | 133-07 | ДД | 60 | [5 empty] | 0.052416
96 | Потребители прочих отраслей, население | ПС 110 кВ Идрица (ПС 133) | 133-09 | ДД | 60 | [5 empty] | 0.046176
| Потребители прочих отраслей, население |  | 133-16 | ДД | 60 | [5 empty] | 0.004368
| Потребители прочих отраслей, население |  | 133-10 | ДД | 60 | [5 empty] | 0.063232
97 | Потребители прочих отраслей, население | ПС 110 кВ Себеж (ПС 312) | 312-02 | ДУ | 5 |  |  | 0.1431
| Потребители прочих отраслей, население |  | 31-02 | ОВБ | 60 | [6 empty] | 0.027768
98 | Потребители прочих отраслей, население | ПС 35 кВ Бояриново (ПС 31) | 31-01 | ОВБ | 60 | [6 empty] | 0.013
99 | Потребители прочих отраслей, население | ПС 35 кВ Максютино (ПС 29) | 29-03 | ДУ | 20 | [7 empty] | 0.023088
| Потребители прочих отраслей, население |  | 29-04 | ДУ | 20 | [7 empty] | 0.01456
| Потребители прочих отраслей, население |  | 309-09 | ДУ | 5 |  |  | 0.08736
100 | Потребители прочих отраслей, население | ПС 110 кВ Пустошка (ПС 309) | 309-10 | ДУ | 5 |  |  | 0.039936
| Потребители прочих отраслей, население |  | 309-03 | ДУ | 5 |  |  | 0.15787
| Потребители прочих отраслей, население |  | 309-04 | ДУ | 5 |  |  | 0.067808
| Потребители прочих отраслей, население |  | 309-06 | ДУ | 5 |  |  | 0.11294
| Потребители прочих отраслей, население |  | 32-03 | ОВБ | 60 | [7 empty] | 0.045552
101 | Потребители прочих отраслей, население | ПС 35 кВ Алоль (ПС 32) | 32-04 | ОВБ | 60 | [7 empty] | 0.11279
| Потребители прочих отраслей, население |  | 32-01 | ОВБ | 60 | [7 empty] | 0.051012
102 | Потребители прочих отраслей, население | ПС 35 кВ Сергейцево (ПС 66) | 66-03 | ОВБ | 60 |  |  |  | 0.060528
103 | Потребители прочих отраслей, население | ПС 35 кВ Криуха (ПС 20) | 20-02 | ОВБ | 60 | [8 empty] | 0.009568
| Потребители прочих отраслей, население |  | 20-03 | ОВБ | 60 | [8 empty] | 0.016692
Итого по Южным ЭС | [5 empty] | 2.9901 | 3.2168 | 2.0457 | 3.2737 | 1.5221 | 1.8592 | 1.1609 | 2.0767 | 1.5616 | 0.087828
ВосточныеЭС
ООО Лесозавод «Судома»
104 | Дерев. и целл.-бум.пром. | ПС 110 кВ Судома (ПС 218) | 218-01 | ОП(ПП) | 60 |  | 0.83616
дежурный персонал 89118965904; ГЕНЕРАЛЬНЫЙ ДИРЕКТОР +7-911-896-59-04, 8 (81136) 93-082, 8 (812) 332-86-68
ООО "Известпром"
105 | Промышленность | ПС 110 кВ Порхов (ПС 115) | 115-16 | ОП(ПП) | 20 | [6 empty] | 0.24856 | 0.24856 | 0.24856
Порхов; дежурный персонал 8 (81134) 2-21-37; генеральный директор т.8(81134)2-17-32
АО "Металлообрабатывающий завод"
106 | Промышленность | ПС 110 кВ ЗСК (ПС 388) | 388-05 | ОП(ПП) | 60 |  |  | 0.14872 |  | 0.14872 | 0.14872 | 0.14872 | 0.14872 | 0.14872 | 0.14872
Дно; дежурный персонал 89118881967;8(81135) 25-9-35
| ОАО "Лужский Абразивный завод" |  | 388-01 | ОП(ПП) | 60 |  |  | 0.13208 |  | 0.13208 | 0.13208 | 0.13208 | 0.13208 | 0.13208 | 0.13208
107 | Промышленность | ПС 110 кВ ЗСК (ПС 388) | 388-08,388-09 | ОП(ПП) | 60 |  |  | 0.00624 |  | 0.00624 | 0.00624 | 0.00624 | 0.00624 | 0.00624 | 0.00624
Дно; дежурный персонал 8(81372)21264 ГЕНЕРАЛЬНЫЙ ДИРЕКТОР , 8(81372)40860
108 | ФГБУК "ГОСУДАРСТВЕННЫЙ МЕМОРИАЛЬНЫЙ ИСТОРИКО-ЛИТЕРАТУРНЫЙ И ПРИРОДНО-ЛАНДШАФТНЫЙ МУЗЕЙ-ЗАПОВЕДНИК А.С. ПУШКИНА "МИХАЙЛОВСКОЕ" |  | 76-01 | ОП(ПП) | 20 |  |  | 0.07176
| прочие отрасли |  | 76-03 | ОП(ПП) | 20 |  |  |  | 0.04992
| дежурный персонал (881146)22-641 ДИРЕКТОР т.(881146)22-560 | ПС 110 кВ Пушкинские Горы (ПС 76) | 76-13 | ОП(ПП) | 20 |  |  |  |  | 0.05824
|  |  | 76-15 | ОП(ПП) | 20 | [5 empty] | 0.06344
ЗАО "Локня-мебель"
109 | деревообрабатывающая промышленность | ПС 110 кВ Локня (ПС 119) | 119-13 | ОП(ПП) | 60 |  |  |  |  | 0.01456
дежурный персонал т. 8(81139)21-886
| ГБУ ПО "Псковавтодор" |  | 147-09 | ОП(ПП) | 60 | [7 empty] | 0.00832
110 | строительство | ПС 110 кВ Бежаницы (ПС 147) | 147-13 | ОП(ПП) | 60 | [7 empty] | 0.15184
дежурный персонал +7-900-993-00-33;директор 8(8112)29-88-02
| ООО "Кабэлк" |  | 284-10 | ОП(ПП) | 60 | [5 empty] | 0.14248
111 | машиностроение и металлообработка | ПС 110 кВ Новоржев (ПС 284) | 284-14 | ОП(ПП) | 60 | [7 empty] | 0.2652
дежурный персонал т.89517543550 Генеральный директор +7/499/653-64-31
ООО "Локнянский хлебокомбинат"
112 | пищевая промышленность | ПС 110 кВ Локня (ПС 119) | 119-09 | ОП(ПП) | 60 | [5 empty] | 0.01768 |  | 0.01768
дежурный персонал 8 921 112 3292 ГЕНЕРАЛЬНЫЙ ДИРЕКТОР т.8(81139)21-963, 21-073;
| ООО "ПсковАгроИнвест" |  |  | ОП(ПП) | 60 |  |  |  | 0.03224
| Пищевая пром-ть | ПС 110 кВ Полоное (ПС 358) | 358-08 | ОП(ПП) | 60 |  |  |  |  | 0.182
113 | Псковский р-н, д.Соловьи |  |  | ОП(ПП) | 60 | [5 empty] | 0.01872
| ГЕНЕРАЛЬНЫЙ ДИРЕКТОР (8112)674-145, (8112)674-110; дежурный персонал (8112) 674-123, 674-336 |  |  | ОП(ПП) | 60 | [6 empty] | 0.00104
|  |  |  | ОП(ПП) | 60 | [7 empty] | 0.04056
Учреждение отдыха и оздоровления"Пушкиногорье"
114 | прочие отрасли | ПС 110 кВ Пушкинские Горы (ПС 76) | 076-04 | ОП(ПП) | 60 | [5 empty] | 0.1508
дежурный персонал 811462-12-26 Директор (46) 2-27-42
Автономная некоммерческая организация Спортивно-оздоровительный центр "Юность"
115 | Прочие отрасли | ПС 110 кВ Остров (ПС 68) | 68-04 | ОВБ | 60 | [5 empty] | 0.052
дежурный персонал тел. 8(81152) 90-112;90-104 -спорт школа
ООО "Транзит-Терминал"
116 | Прочие отрасли тел.8(8112)720013 | ПС 110 кВ Гавры (ПС 287) | 287-05 | ОП(ПП) | 20 | [7 empty] | 0.05096 |  | 0.05096
| директор 794600, 794699, 794637, 724665; дежурный персонал 8953 240 41 16, 89113501677 |  |  | ОП(ПП) | 20 | [6 empty] | 0.00728 |  | 0.00728
| ООО "Астар" | ПС 110 кВ Остров (ПС 68) | 68-05 | ОВБ | 60 |  |  |  | 0.01456
117 | Прочие отрасли | ПС 363 "СОМ" (ПС 363) | 363-08 | ОВБ | 60 | [6 empty] | 0.02912
| Псков, дежурный персонал т.+7-981-997-37-11 | ПС 363 "СОМ" (ПС 363) | 363-08 | ОВБ | 60 | [5 empty] | 0.04992
ООО КАМПОТЕКС
118 | Легкая пром. | ПС 110 кВ Остров (ПС 68) | 68-19 | ОП(ПП) | 60 | [5 empty] | 0.00104 |  | 0.00104 |  | 0.00104
Псков, тел.директор 621034, дежурный персонал 89113516171
ООО "РН-Энерго"
119 | Прочие отрасли | ПС 110 кВ Гавры (ПС 287) | 287-05 | ОП(ПП) | 60 | [6 empty] | 0.02184 |  |  | 0.02184
ГЕНЕРАЛЬНЫЙ ДИРЕКТОР тел. 8(495) 7774742; дежурный персонал 8 (499)576-65-96
| ООО "МСК-Энерго" | ПС 110 кВ Остров (ПС 68) | 68-19 | ОВБ | 60 |  |  | 0.01768
120 | Прочие отрасли | ПС 110 кВ Гавры (ПС 287) | 287-05 | ОП(ПП) | 60 |  |  |  | 0.00312 |  |  | 0
дежурный персонал (495)745-56-70, 8 (800) 1000911 начальник департамента по договорной работе (495)197-77-14
ООО "Балтия+"
121 | Прочие виды транспорта | ПС 110 кВ Пыталово (ПС 148) | 148-12 | ОП(ПП) | 60 |  |  |  | 0.01352 |  |  | 0.01352
Пыталово, дежурный персонал 8-921-953-52-35, 8(81147) 2-86-03
Открытое акционерное общество "Лужский Абразивный завод"
122 | Машиностроен. и металлообр. | ПС 110 кВ Остров (ПС 68) | 68-17 | ОВБ | 60 | [7 empty] | 0.45136
Остров, ГЕНЕРАЛЬНЫЙ ДИРЕКТОР тел. 8(81372)21264, 8(81372)40860
Потребители, отключаемые с центров питания.
| Потребители прочих отраслей, население |  | 115-01 | ОП | 5 |  |  | 0.1092
| Потребители прочих отраслей, население |  | 115-02 | ОП | 5 |  |  | 0.04992
123 | Потребители прочих отраслей, население | ПС 110 кВ Порхов (ПС 115) | 115-04 | ОП | 5 |  |  | 0.09152
| Потребители прочих отраслей, население |  | 115-09 | ОП | 5 |  |  | 0.12272
| Потребители прочих отраслей, население |  | 115-10 | ОП | 5 |  |  | 0.11128
| Потребители прочих отраслей, население |  | 112-01 | ОВБ | 60 | [7 empty] | 0.026
124 | Потребители прочих отраслей, население | ПС 110 кВ Павы (ПС 112) | 112-03 | ОВБ | 60 | [7 empty] | 0.01976
| Потребители прочих отраслей, население |  | 112-04 | ОВБ | 60 | [7 empty] | 0.03328
| Потребители прочих отраслей, население |  | 197-01 | ОВБ | 60 | [9 empty] | 0.03848
125 | Потребители прочих отраслей, население | ПС 110 кВ Славковичи (ПС 197) | 197-05 | ОВБ | 60 | [9 empty] | 0.0104
| Потребители прочих отраслей, население |  | 197-12 | ОВБ | 60 | [9 empty] | 0.01872
| Потребители прочих отраслей, население |  | 26-01 | ОВБ | 60 | [9 empty] | 0.02704
126 | Потребители прочих отраслей, население | ПС 35 кВ Дубровно (ПС 26) | 26-03 | ОВБ | 60 | [9 empty] | 0.04784
| Потребители прочих отраслей, население |  | 26-05 | ОВБ | 60 | [9 empty] | 0.0052
127 | Потребители прочих отраслей, население | ПС 110 кВ Хилово (ПС 357) | 357-04 | ОВБ | 60 |  |  |  |  | 0.07592
| Потребители прочих отраслей, население |  | 358-04 | ОВБ | 60 |  |  |  |  | 0.01456
128 | Потребители прочих отраслей, население | ПС 110 кВ Полоное (ПС 358) | 358-06 | ОВБ | 60 |  |  |  |  | 0.04368
| Потребители прочих отраслей, население |  | 59-02 | ОВБ | 60 |  |  |  |  | 0.01248
129 | Потребители прочих отраслей, население | ПС 35 кВ Оснюги (ПС 59) | 59-03 | ОВБ | 60 |  |  |  |  | 0.00312
| Потребители прочих отраслей, население |  | 12-02 | ДД | 60 | [5 empty] | 0.03016
130 | Потребители прочих отраслей, население | ПС 35 кВ Вышгород (ПС 12) | 12-03 | ДД | 60 | [5 empty] | 0.0416
| Потребители прочих отраслей, население |  | 12-04 | ДД | 60 | [5 empty] | 0.04368
| Потребители прочих отраслей, население |  | 12-05 | ДД | 60 | [5 empty] | 0.0208
| Потребители прочих отраслей, население |  | 117-04 | ОП | 5 |  |  |  |  | 0.04888
131 | Потребители прочих отраслей, население | ПС 110 кВ Дедовичи (ПС 117) | 117-08 | ОП | 5 |  |  |  |  | 0.06552
132 | Потребители прочих отраслей, население | ПС 110 кВ Пионерный (ПС 219) | 219-01 | ОВБ | 60 | [8 empty] | 0.27352
| Потребители прочих отраслей, население |  | 387-02 | ДД | 60 | [7 empty] | 0.06448
133 | Потребители прочих отраслей, население | ПС 110 кВ Пожеревицы (ПС 387) | 387-03 | ДД | 60 | [7 empty] | 0.052
| Потребители прочих отраслей, население |  | 387-05 | ДД | 60 | [7 empty] | 0.03536
134 | Потребители прочих отраслей, население | ПС 110 кВ Дно (ПС 116) | 116-01 | ОП | 5 |  |  |  | 0.0468
| Потребители прочих отраслей, население |  | 118-01 | ДУ | 20 | [6 empty] | 0.02704
| Потребители прочих отраслей, население |  | 118-02 | ДУ | 20 | [6 empty] | 0.03848
| Потребители прочих отраслей, население |  | 118-03 | ДУ | 20 | [6 empty] | 0.01144
| Потребители прочих отраслей, население |  | 118-04 | ДУ | 20 | [6 empty] | 0.00936
135 | Потребители прочих отраслей, население | ПС 110 кВ Чихачево (ПС 118) | 118-07 | ДУ | 20 | [6 empty] | 0.03536
| Потребители прочих отраслей, население |  | 118-08 | ДУ | 20 | [6 empty] | 0.01248
| Потребители прочих отраслей, население |  | 118-11 | ДУ | 20 | [6 empty] | 0.01456
| Потребители прочих отраслей, население |  | 118-14 | ДУ | 20 | [6 empty] | 0.00416
| Потребители прочих отраслей, население |  | 118-15 | ДУ | 20 | [6 empty] | 0.01248
| Потребители прочих отраслей, население |  | 147-01 | ДУ | 5 |  |  |  | 0.01664
136 | Потребители прочих отраслей, население |  | 147-03 | ДУ | 5 |  |  |  | 0.05408
| Потребители прочих отраслей, население | ПС 110 кВ Бежаницы (ПС 147) | 147-04 | ДУ | 5 |  |  |  | 0.02184
| Потребители прочих отраслей, население |  | 147-05 | ДУ | 5 |  |  |  | 0.03952
| Потребители прочих отраслей, население |  | 147-06 | ДУ | 5 |  |  |  | 0.12792
| Потребители прочих отраслей, население |  | 147-08 | ДУ | 5 |  |  |  | 0.04888
| Потребители прочих отраслей, население |  | 147-16 | ДУ | 5 |  |  |  | 0.09152
| Потребители прочих отраслей, население |  | 200-04 | ДД | 60 | [9 empty] | 0.02184
137 | Потребители прочих отраслей, население | ПС 110 кВ Фишнёво (ПС 200) | 200-05 | ДД | 60 | [9 empty] | 0.03744
| Потребители прочих отраслей, население |  | 201-01 | ДД | 60 | [9 empty] | 0.0572
138 | Потребители прочих отраслей, население | ПС 110 кВ Кудеверь (ПС 201) | 201-03 | ДД | 60 | [9 empty] | 0.06136
| Потребители прочих отраслей, население |  | 201-04 | ДД | 60 | [9 empty] | 0.02704
| Потребители прочих отраслей, население |  | 201-05 | ДД | 60 | [9 empty] | 0.04576
| Потребители прочих отраслей, население |  | 241-02 | ДУ | 5 |  |  |  |  | 0.0312
139 | Потребители прочих отраслей, население |  | 241-05 | ДУ | 5 |  |  |  |  | 0.026
| Потребители прочих отраслей, население | ПС 110 кВ Крестилово (ПС 241) | 241-06 | ДУ | 5 |  |  |  |  | 0.09256
|  |  | 241-07 | ДУ | 5 |  |  |  |  | 0.00832
| Потребители прочих отраслей, население |  | 241-08 | ДУ | 5 |  |  |  |  | 0.01144
| Потребители прочих отраслей, население |  | 241-09 | ДУ | 5 |  |  |  |  | 0.02912
| Потребители прочих отраслей, население |  | 384-01 | ДД | 60 | [9 empty] | 0.02912
140 | Потребители прочих отраслей, население | ПС 110 кВ Поляне (ПС 384) | 384-04 | ДД | 60 | [9 empty] | 0.01872
| Потребители прочих отраслей, население |  | 254-01 | ДУ | 5 |  |  |  | 0.04472
| Потребители прочих отраслей, население |  | 254-03 | ДУ | 5 |  |  |  | 0.05408
141 | Потребители прочих отраслей, население | ПС 110 кВ Ашево (ПС 254) | 254-05 | ДУ | 5 |  |  |  | 0.16432
| Потребители прочих отраслей, население |  | 254-06 | ДУ | 5 |  |  |  | 0.05512
| Потребители прочих отраслей, население |  | 254-07 | ДУ | 5 |  |  |  | 0.0364
| Потребители прочих отраслей, население |  | 254-08 | ДУ | 5 |  |  |  | 0.0468
| Потребители прочих отраслей, население | ПС 35 кВ Ратьково (ПС 46) | 46-02 | ОВБ | 60 | [9 empty] | 0.00104
142 | Население |  | 46-06 | ОВБ | 60 | [9 empty] | 0.01872
| Потребители прочих отраслей, население |  | 119-02 | ДУ | 5 |  |  | 0.01872
| Потребители прочих отраслей, население |  | 119-04 | ДУ | 5 |  |  | 0.0208
| Потребители прочих отраслей, население |  | 119-05 | ДУ | 5 |  |  | 0.02912
143 | Потребители прочих отраслей, население | ПС 110 кВ Локня (ПС 119) | 119-06 | ДУ | 5 |  |  | 0.03016
| Потребители прочих отраслей, население |  | 119-07 | ДУ | 5 |  |  | 0.0312
| Потребители прочих отраслей, население |  | 119-11 | ДУ | 5 |  |  | 0.07072
| Потребители прочих отраслей, население |  | 119-14 | ДУ | 5 |  |  | 0.01872
| Потребители прочих отраслей, население |  | 23-03 | ОВБ | 60 | [9 empty] | 0.00104
144 | Потребители прочих отраслей, население | ПС 35 кВ Велье (ПС 23) | 23-05 | ОВБ | 60 | [9 empty] | 0.0468
| Потребители прочих отраслей, население |  | 23-06 | ОВБ | 60 | [9 empty] | 0.06448
| Потребители прочих отраслей, население |  | 76-06 | ДУ | 5 |  | 0.04576
145 | Потребители прочих отраслей, население | ПС 110 кВ Пушкинские Горы (ПС 76) | 76-08 | ДУ | 5 |  | 0.1456
| Потребители прочих отраслей, население |  | 76-09 | ДУ | 5 |  | 0.1092
| Потребители прочих отраслей, население |  | 76-11 | ДУ | 5 |  | 0.14352
| Потребители прочих отраслей, население |  | 76-16 | ДУ | 5 |  | 0.12792
| Потребители прочих отраслей, население |  | 284-01 | ОП | 5 |  |  |  | 0.08216
| Потребители прочих отраслей, население |  | 284-02 | ОП | 5 |  |  |  | 0.03432
| Потребители прочих отраслей, население |  | 284-03 | ОП | 5 |  |  |  | 0.0364
146 | Потребители прочих отраслей, население | ПС 110 кВ Новоржев (ПС 284) | 284-05 | ОП | 5 |  |  |  | 0.09464
| Потребители прочих отраслей, население |  | 284-07 | ОП | 5 |  |  |  | 0.04264
| Потребители прочих отраслей, население |  | 284-08 | ОП | 5 |  |  |  | 0.03848
| Потребители прочих отраслей, население |  | 284-09 | ОП | 5 |  |  |  | 0.1144
| Население |  | 24-01 | ДД | 60 | [7 empty] | 0.02392
147 | Потребители прочих отраслей, население | ПС 35 кВ Жадрицы (ПС 24) | 24-02 | ДД | 60 | [7 empty] | 0.00832
| Потребители прочих отраслей, население |  | 24-08 | ДД | 60 | [7 empty] | 0.01144
| Потребители прочих отраслей, население |  | 68-22 | ДУ | 20 |  |  |  |  | 0.00624
148 | Потребители прочих отраслей, население | ПС 110 кВ Остров (ПС 68) | 68-15 | ДУ | 20 |  |  |  |  | 0.11544
| Потребители прочих отраслей, население |  | 68-14 | ДУ | 20 |  |  |  |  | 0.03224
| Потребители прочих отраслей, население |  | 68-18 | ДУ | 20 |  |  |  |  | 0.05616
| Потребители прочих отраслей, население |  | 79-07 | ДУ | 20 | [5 empty] | 0.00624
| Потребители прочих отраслей, население |  | 79-08 | ДУ | 20 | [5 empty] | 0.02496
149 | Потребители прочих отраслей, население | ПС 35 кВ Дружба (ПС 79) | 79-02 | ДУ | 20 | [5 empty] | 0.39208
| Потребители прочих отраслей, население |  | 79-03 | ДУ | 20 | [5 empty] | 0.0104
| Потребители прочих отраслей, население |  | 79-01 | ДУ | 20 | [5 empty] | 0.104
| Потребители прочих отраслей, население |  | 140-06 | ДУ | 20 | [7 empty] | 0.03952
150 | Потребители прочих отраслей, население | ПС 110 кВ Черская (ПС 140) | 140-03 | ДУ | 20 | [7 empty] | 0.104
| Потребители прочих отраслей, население |  | 140-05 | ДУ | 20 | [7 empty] | 0.01456
| Потребители прочих отраслей, население |  | 140-08 | ДУ | 20 | [7 empty] | 0.0728
| Потребители прочих отраслей, население |  | 149-10 | ДУ | 20 |  |  |  | 0.00832
151 | Потребители прочих отраслей, население | ПС 110 кВ Воронцово (ПС 149) | 149-09 | ДУ | 20 |  |  |  | 0.0156
| Потребители прочих отраслей, население |  | 149-03 | ДУ | 20 |  |  |  | 0.1196
152 | Потребители прочих отраслей, население | ПС 110 кВ Гривы (ПС 203) | 203-03 | ДУ | 5 |  | 0.01248
| Потребители прочих отраслей, население |  | 203-02 | ДУ | 5 |  | 0.0156
| Потребители прочих отраслей, население |  | 221-07 | ДУ | 5 |  | 0.0052
| Потребители прочих отраслей, население |  | 221-03 | ДУ | 5 |  | 0.01352
153 | Потребители прочих отраслей, население | ПС 110 кВ Рубилово (ПС 221) | 221-04 | ДУ | 5 |  | 0.00728
| Потребители прочих отраслей, население |  | 221-01 | ДУ | 5 |  | 0.026
| Потребители прочих отраслей, население |  | 371-05 | ДУ | 20 | [5 empty] | 0.01456
154 | Потребители прочих отраслей, население | ПС 110 кВ Скуратово (ПС 371) | 371-06 | ДУ | 20 | [5 empty] | 0.06136
| Потребители прочих отраслей, население |  | 371-01 | ДУ | 20 | [5 empty] | 0.01352
| Потребители прочих отраслей, население |  | 371-03 | ДУ | 20 | [5 empty] | 0.06448
155 | Потребители прочих отраслей, население | ПС 110 кВ Беляево (ПС 289) | 289-06 | ДУ | 20 | [5 empty] | 0.04888
| Потребители прочих отраслей, население |  | 289-07 | ДУ | 20 | [5 empty] | 0.00728
156 | Потребители прочих отраслей, население | ПС 35 кВ Алексеевка (ПС 83) | 83-08 | ДУ | 20 | [5 empty] | 0.01248
| Потребители прочих отраслей, население |  | 83-04 | ДУ | 20 | [5 empty] | 0.07904
| Потребители прочих отраслей, население |  | 216-01 | ДУ | 5 |  | 0.09048
157 | Потребители прочих отраслей, население | ПС 110 кВ Крюки (ПС 216) | 216-07 | ДУ | 5 |  | 0.20488
| Потребители прочих отраслей, население |  | 216-08 | ДУ | 5 |  | 0.0364
| Потребители прочих отраслей, население |  | 216-10 | ОВБ | 60 |  | 0.07384
| Потребители прочих отраслей, население |  | 148-03 | ДУ | 5 | 0.02288
158 | Потребители прочих отраслей, население | ПС 110 кВ Пыталово (ПС 148) | 148-08 | ДУ | 5 | 0.02288
| Потребители прочих отраслей, население |  | 148-11 | ДУ | 5 | 0.04784
| Потребители прочих отраслей, население |  | 288-04 | ДУ | 20 | [6 empty] | 0.01456
159 | Потребители прочих отраслей, население | ПС 110 кВ Линово (ПС 288) | 288-01 | ДУ | 20 | [6 empty] | 0.01768
| Потребители прочих отраслей, население |  | 288-02 | ДУ | 20 | [6 empty] | 0.0312
| Потребители прочих отраслей, население |  | 288-03 | ДУ | 20 | [6 empty] | 0.04784
| Потребители прочих отраслей, население |  | 287-06 | ДУ | 20 | [9 empty] | 0.0156
160 | Потребители прочих отраслей, население | ПС 110 кВ Гавры (ПС 287) | 287-03 | ДУ | 20 | [9 empty] | 0.00936
| Потребители прочих отраслей, население |  | 287-04 | ДУ | 20 | [9 empty] | 0.01872
161 | Потребители прочих отраслей, население | ПС 110 кВ Подлипье (ПС 356) | 356-04 | ДУ | 20 | [9 empty] | 0.03536
Итого по Восточным ЭС | [5 empty] | 0.0936 | 1.8938 | 1.0806 | 1.5486 | 1.2147 | 1.7586 | 0.88504 | 2.028 | 0.8164 | 1.0182
Всего по Псковской энергосистеме | [5 empty] | 14.8242 | 6.8432 | 4.7317 | 7.4696 | 4.3195 | 5.108 | 4.5701 | 6.9024 | 3.4286 | 2.1273
Всего с нарастающим итогом, МВт | [5 empty] | 14.8242 | 21.6673 | 26.399 | 33.8686 | 38.1881 | 43.2961 | 47.8662 | 54.7687 | 58.1972 | 60.3245
|  |  |  | Итого до 5 мин |  | 14.8242 | 20.5719 | 24.6045 | 27.6207 | 27.9337 | 29.687 | 29.687 | 29.687 | 29.687 | 29.687
|  |  |  | Итого от 5 до 20 мин |  | 0 | 0.12584 | 0.25231 | 0.88609 | 2.2931 | 3.8198 | 5.2862 | 8.1171 | 9.309 | 9.5226
|  |  |  | Итого до 20 мин |  | 14.8242 | 20.6978 | 24.8568 | 28.5068 | 30.2269 | 33.5068 | 34.9732 | 37.8041 | 38.9959 | 39.2096
|  |  |  | Итого от 20 до 60 мин |  | 0 | 0.96959 | 1.5422 | 5.3618 | 7.9613 | 9.7893 | 12.893 | 16.9646 | 19.2013 | 21.1149
|  |  |  | Всего |  | 14.8242 | 21.6673 | 26.399 | 33.8686 | 38.1881 | 43.2961 | 47.8662 | 54.7687 | 58.1972 | 60.3245
|  |  |  | Всего с использованием ДУ |  | 14.8242 | 18.3117 | 20.7338 | 23.4536 | 24.1471 | 26.7396 | 27.0162 | 27.3282 | 27.3282 | 27.491

## р.2
Раздел 2. Контактная информация сетевой организации, предоставившей сведения
Контактная информация |  | Фамилия, имя, отчество (при наличии) | Должность | Контактный телефон (с кодом города) | Адрес электронной почты
Руководитель организации |  | Агамалиев С.Р. | Директор филиала | (8112) 66-28-70 | pskov@rosseti-sz.ru
Лицо, ответственное за заполнение формы |  | Васильев А.В. | Инженер СЭР ЦУС | (8112) 597-543 | vasilevav@pskovenergo.ru